## Tabelle1
Katalog | Artikelnummer | Bezeichnung 1 | Bezeichnung 2 | Verkaufspreis 16.08.2021 | Rabattgruppe | VPE groß | VPE klein | Gewicht (kg)
LF | 29070003 | LightFit Anbohr- und Spannwerkzeug zur | Montage von LightFit Anschlusssätteln | 1530.75 | Gruppe H (Werkzeuge und Zubehör) | 1 | 1 | 21
LF | 44700012 | Werkzeugset zur Montage des LightFit-An- | schlusssattel (4758W*) m. Spitzende d225 | 6149.4 | Gruppe H (Werkzeuge und Zubehör) | 1 | 1 | 44.6
LF | 4701V4160 | LightFit Übergangsmuffe PE-PVC/KG/PP, | d 160, integr. E-Muffe, Abwasser 0,5 bar | 151.95 | Gruppe I (PE LightFit-Formteile für Abwasser) | 6 | 6 | 1.546
LF | 470604160 | LF Winkel 45° (Muffe/Muffe), grau, | d 160, PE100, SDR17, für Rohre SDR 17- | 136.15 | Gruppe I (PE LightFit-Formteile für Abwasser) | 4 | 4 | 1.976
LF | 4706S4160 | LF Winkel 45° (Muffe/Spitzende), grau, | d 160, PE100, SDR17, für Rohre SDR 17- | 122.5 | Gruppe I (PE LightFit-Formteile für Abwasser) | 6 | 6 | 1.64
LF | 473304160 | LF Winkel 30° (Muffe/Muffe), grau, | d 160, PE100, SDR17, für Rohre SDR 17- | 136.15 | Gruppe I (PE LightFit-Formteile für Abwasser) | 5 | 5 | 1.798
LF | 4733S4160 | LF Winkel 30° (Muffe/Spitzende), grau, | d 160, PE100, SDR17, für Rohre SDR 17- | 122.5 | Gruppe I (PE LightFit-Formteile für Abwasser) | 6 | 6 | 1.52
LF | 473704160 | LF Winkel 15° (Muffe/Muffe), grau, | d 160, PE100, SDR17, für Rohre SDR 17- | 136.15 | Gruppe I (PE LightFit-Formteile für Abwasser) | 5 | 5 | 1.728
LF | 4737S4160 | LF Winkel 15° (Muffe/Spitzende), grau, | d 160, PE100, SDR17, für Rohre SDR 17- | 122.5 | Gruppe I (PE LightFit-Formteile für Abwasser) | 6 | 6 | 1.4
LF | 4747D4160 | LightFit Flexwinkel, d160, SDR17, Muffe- | Spitzende, 0° - 12° , Abwasser 0,5 bar | 157.85 | Gruppe I (PE LightFit-Formteile für Abwasser) | 6 | 6 | 3.03
LF | 4747V4160 | LightFit Flexwinkel PE - PVC/KG/PP, | d160 / DN150, 0°-12°, Abwasser 0,5 bar | 216.1 | Gruppe I (PE LightFit-Formteile für Abwasser) | 6 | 6 | 2.14
LF | 475804200160 | LightFit Anschlusssattel flex. PE-Muffe | 0-12°, d 200 x 160, Abwasser 0,5 bar | 376.05 | Gruppe I (PE LightFit-Formteile für Abwasser) | 4 | 4 | 2.05
LF | 475804250160 | LightFit Anschlusssattel flex. PE-Muffe | 0-12°, d 225-250 x 160, Abwasser 0,5 bar | 377.15 | Gruppe I (PE LightFit-Formteile für Abwasser) | 4 | 4 | 2.06
LF | 475804315160 | LightFit Anschlusssattel flex. PE-Muffe | 0-12°, d 280-315 x 160, Abwasser 0,5 bar | 400.35 | Gruppe I (PE LightFit-Formteile für Abwasser) | 4 | 4 | 2.07
LF | 475804560160 | LightFit Anschlusssattel flex. PE-Muffe | 0-12°, d 355-560 x 160, Abwasser 0,5 bar | 424.25 | Gruppe I (PE LightFit-Formteile für Abwasser) | 4 | 4 | 2.08
LF | 475804710160 | LightFit Anschlusssattel flex. PE-Muffe | 0-12°, d 560-710 x 160, Abwasser 0,5 bar | 449.9 | Gruppe I (PE LightFit-Formteile für Abwasser) | 4 | 4 | 2.08
LF | 4758S4200160 | LightFit Anschlusssattel PE-Spitzende | d 200 x 160, Abwasser 0,5 bar | 319.2 | Gruppe I (PE LightFit-Formteile für Abwasser) | 6 | 6 | 1.091
LF | 4758S4250160 | LightFit Anschlusssattel PE-Spitzende | d 225-250 x 160, Abwasser 0,5 bar | 323.45 | Gruppe I (PE LightFit-Formteile für Abwasser) | 6 | 6 | 1.239
LF | 4758S4315160 | LightFit Anschlusssattel PE-Spitzende | d 280-315 x 160, Abwasser 0,5 bar | 340.25 | Gruppe I (PE LightFit-Formteile für Abwasser) | 6 | 6 | 1.26
LF | 4758S4560160 | LightFit Anschlusssattel PE-Spitzende | d 355-560 x 160, Abwasser 0,5 bar | 359.9 | Gruppe I (PE LightFit-Formteile für Abwasser) | 6 | 6 | 1.3
LF | 4758S4710160 | LightFit Anschlusssattel PE-Spitzende | d 560-710 x 160, Abwasser 0,5 bar | 378.05 | Gruppe I (PE LightFit-Formteile für Abwasser) | 6 | 6 | 1.31
LF | 4758V4200160 | LightFit Anschlusssattel PE - PVC/KG/PP | d 200 x 160, Abwasser 0,5 bar | 461.2 | Gruppe I (PE LightFit-Formteile für Abwasser) | 6 | 6 | 1.66
LF | 4758V4250160 | LightFit Anschlusssattel PE - PVC/KG/PP | d 225-250 x 160, Abwasser 0,5 bar | 471.05 | Gruppe I (PE LightFit-Formteile für Abwasser) | 6 | 6 | 1.309
LF | 4758V4315160 | LightFit Anschlusssattel PE - PVC/KG/PP | d 280-315 x 160, Abwasser 0,5bar | 485 | Gruppe I (PE LightFit-Formteile für Abwasser) | 6 | 6 | 1.326
LF | 4758V4560160 | LightFit Anschlusssattel PE - PVC/KG/PP | d 355-560 x 160, Abwasser 0,5bar | 513.05 | Gruppe I (PE LightFit-Formteile für Abwasser) | 6 | 6 | 1.43
LF | 4758V4710160 | LightFit Anschlusssattel PE - PVC/KG/PP | d 560-710 x 160, Abwasser 0,5 bar | 538.85 | Gruppe I (PE LightFit-Formteile für Abwasser) | 6 | 6 | 1.527
LF | 4758W4450225 | LightFit Anschlusssattel PE-Spitzende | d 315-450 x 225, Wasser 0,5 - 10 bar | 1272.15 | Gruppe I (PE LightFit-Formteile für Abwasser) | 2 | 2 | 3.82
LF | 4758W4630225 | LightFit Anschlusssattel PE-Spitzende | d 450-630 x 225, Wasser 0,5 - 10 bar | 1272.15 | Gruppe I (PE LightFit-Formteile für Abwasser) | 2 | 2 | 3.82
LF | 4758W4800225 | LightFit Anschlusssattel PE-Spitzende | d 630-800 x 225, Wasser 0,5 - 10 bar | 1272.15 | Gruppe I (PE LightFit-Formteile für Abwasser) | 2 | 2 | 3.78
LF | 6020250 | Betonschachtadapter inkl. LightFit-Muffe | d 250 mm, für SDR 17, Abwasser 0,5 bar | 466.65 | Gruppe I (PE LightFit-Formteile für Abwasser) | 1 | 1 | 8.478
LF | 6024160186 | LightFit Adapter PE-Spitzende - Steinz. | d160/SDR17 - DN 150/186mm, Abw. 0,5 bar | 203.2 | Gruppe I (PE LightFit-Formteile für Abwasser) | 1 | 1 | 2
LF | 6025225 | LightFit Übergangsadapter PE-PVC/KG/PP, | d 225x200, Spitzende, SDR17, Abw. 0,5bar | 426.55 | Gruppe I (PE LightFit-Formteile für Abwasser) | 1 | 1 | 3
LF | 6026160090 | Reduzierung lang, exzentrisch, PE100 | SDR17, 0,5 bar, d 160 x 90 SONDERTEIL | 216.7 | Gruppe I (PE LightFit-Formteile für Abwasser) | 1 | 1 | 1.08
LF | 6026160110 | Reduzierung lang, exzentrisch, PE100 | SDR17, 0,5 bar, d 160 x 110 SONDERTEIL | 216.7 | Gruppe I (PE LightFit-Formteile für Abwasser) | 1 | 1 | 1.14
LF | 6026160125 | Reduzierung lang, exzentrisch, PE100 | SDR17, 0,5 bar, d 160 x 125 SONDERTEIL | 216.7 | Gruppe I (PE LightFit-Formteile für Abwasser) | 1 | 1 | 1.2
LF | 6026160140 | Reduzierung lang, exzentrisch, PE100 | SDR17, 0,5 bar, d 160 x 140 SONDERTEIL | 216.7 | Gruppe I (PE LightFit-Formteile für Abwasser) | 1 | 1 | 1.3
LF | 6026180110 | Reduzierung lang, exzentrisch, PE100 | SDR17, 0,5 bar, d 180 x 110 SONDERTEIL | 810.65 | Gruppe I (PE LightFit-Formteile für Abwasser) | 1 | 1 | 2.6
LF | 6026180125 | Reduzierung lang, exzentrisch, PE100 | SDR17, 0,5 bar, d 180 x 125 SONDERTEIL | 283.65 | Gruppe I (PE LightFit-Formteile für Abwasser) | 1 | 1 | 1.74
LF | 6026180140 | Reduzierung lang, exzentrisch, PE100 | SDR17, 0,5 bar, d 180 x 140 SONDERTEIL | 746.95 | Gruppe I (PE LightFit-Formteile für Abwasser) | 1 | 1 | 2.55
LF | 6026180160 | Reduzierung lang, exzentrisch, PE100 | SDR17, 0,5 bar, d 180 x 160 SONDERTEIL | 283.65 | Gruppe I (PE LightFit-Formteile für Abwasser) | 1 | 1 | 1.9
LF | 6026200125 | Reduzierung lang, exzentrisch, PE100 | SDR17, 0,5 bar, d 200 x 125 SONDERTEIL | 921.8 | Gruppe I (PE LightFit-Formteile für Abwasser) | 1 | 1 | 3.6
LF | 6026200140 | Reduzierung lang, exzentrisch, PE100 | SDR17, 0,5 bar, d 200 x 140 SONDERTEIL | 914.1 | Gruppe I (PE LightFit-Formteile für Abwasser) | 1 | 1 | 3.2
LF | 6026200160 | Reduzierung lang, exzentrisch, PE100 | SDR17, 0,5 bar, d 200 x 160 SONDERTEIL | 470.3 | Gruppe I (PE LightFit-Formteile für Abwasser) | 1 | 1 | 2.36
LF | 6026200180 | Reduzierung lang, exzentrisch, PE100 | SDR17, 0,5 bar, d 200 x 180 SONDERTEIL | 479.6 | Gruppe I (PE LightFit-Formteile für Abwasser) | 1 | 1 | 2.39
LF | 6026225140 | Reduzierung lang, exzentrisch, PE100 | SDR17, 0,5 bar, d 225 x 140 SONDERTEIL | 1028.3 | Gruppe I (PE LightFit-Formteile für Abwasser) | 1 | 1 | 3.99
LF | 6026225160 | Reduzierung lang, exzentrisch, PE100 | SDR17, 0,5 bar, d 225 x 160 SONDERTEIL | 470.3 | Gruppe I (PE LightFit-Formteile für Abwasser) | 1 | 1 | 3.1
LF | 6026225180 | Reduzierung lang, exzentrisch, PE100 | SDR17, 0,5 bar, d 225 x 180 SONDERTEIL | 470.3 | Gruppe I (PE LightFit-Formteile für Abwasser) | 1 | 1 | 3.19
LF | 6026225200 | Reduzierung lang, exzentrisch, PE100 | SDR17, 0,5 bar, d 225 x 200 SONDERTEIL | 470.3 | Gruppe I (PE LightFit-Formteile für Abwasser) | 1 | 1 | 3.36
LF | 6026250160 | Reduzierung lang, exzentrisch, PE100 | SDR17, 0,5 bar, d 250 x 160 SONDERTEIL | 1144.4 | Gruppe I (PE LightFit-Formteile für Abwasser) | 1 | 1 | 5.41
LF | 6026250180 | Reduzierung lang, exzentrisch, PE100 | SDR17, 0,5 bar, d 250 x 180 SONDERTEIL | 1061.8 | Gruppe I (PE LightFit-Formteile für Abwasser) | 1 | 1 | 5.25
LF | 6026250200 | Reduzierung lang, exzentrisch, PE100 | SDR17, 0,5 bar, d 250 x 200 SONDERTEIL | 510.15 | Gruppe I (PE LightFit-Formteile für Abwasser) | 1 | 1 | 5.31
LF | 6026250225 | Reduzierung lang, exzentrisch, PE100 | SDR17, 0,5 bar, d 250 x 225 SONDERTEIL | 510.15 | Gruppe I (PE LightFit-Formteile für Abwasser) | 1 | 1 | 5.7
LF | 6026280160 | Reduzierung lang, exzentrisch, PE100 | SDR17, 0,5 bar, d 280 x 160 SONDERTEIL | 1439.45 | Gruppe I (PE LightFit-Formteile für Abwasser) | 1 | 1 | 6.2
LF | 6026280180 | Reduzierung lang, exzentrisch, PE100 | SDR17, 0,5 bar, d 280 x 180 SONDERTEIL | 1296.65 | Gruppe I (PE LightFit-Formteile für Abwasser) | 1 | 1 | 8.1
LF | 6026280200 | Reduzierung lang, exzentrisch, PE100 | SDR17, 0,5 bar, d 280 x 200 SONDERTEIL | 1195.7 | Gruppe I (PE LightFit-Formteile für Abwasser) | 1 | 1 | 7.75
LF | 6026280225 | Reduzierung lang, exzentrisch, PE100 | SDR17, 0,5 bar, d 280 x 225 SONDERTEIL | 1088.95 | Gruppe I (PE LightFit-Formteile für Abwasser) | 1 | 1 | 8.05
LF | 6026280250 | Reduzierung lang, exzentrisch, PE100 | SDR17, 0,5 bar, d 280 x 250 SONDERTEIL | 1470.15 | Gruppe I (PE LightFit-Formteile für Abwasser) | 1 | 1 | 7.9
LF | 6026315200 | Reduzierung lang, exzentrisch, PE100 | SDR17, 0,5 bar, d 315 x 200 SONDERTEIL | 1458 | Gruppe I (PE LightFit-Formteile für Abwasser) | 1 | 1 | 10.75
LF | 6026315225 | Reduzierung lang, exzentrisch, PE100 | SDR17, 0,5 bar, d 315 x 225 SONDERTEIL | 1332.25 | Gruppe I (PE LightFit-Formteile für Abwasser) | 1 | 1 | 10.35
LF | 6026315250 | Reduzierung lang, exzentrisch, PE100 | SDR17, 0,5 bar, d 315 x 250 SONDERTEIL | 1276 | Gruppe I (PE LightFit-Formteile für Abwasser) | 1 | 1 | 10
LF | 6026315280 | Reduzierung lang, exzentrisch, PE100 | SDR17, 0,5 bar, d 315 x 280 SONDERTEIL | 1172.25 | Gruppe I (PE LightFit-Formteile für Abwasser) | 1 | 1 | 10
LF | 6026355225 | Reduzierung lang, exzentrisch, PE100 | SDR17, 0,5 bar, d 355 x 225 SONDERTEIL | 1741.45 | Gruppe I (PE LightFit-Formteile für Abwasser) | 1 | 1 | 14.8
LF | 6026355250 | Reduzierung lang, exzentrisch, PE100 | SDR17, 0,5 bar, d 355 x 250 SONDERTEIL | 1569.6 | Gruppe I (PE LightFit-Formteile für Abwasser) | 1 | 1 | 13.5
LF | 6026355280 | Reduzierung lang, exzentrisch, PE100 | SDR17, 0,5 bar, d 355 x 280 SONDERTEIL | 1374.65 | Gruppe I (PE LightFit-Formteile für Abwasser) | 1 | 1 | 12.9
LF | 6045045090 | Abzweig 45°, segmentgeschweißt d 90 x | 90 x 90, Abwasser 0,5 bar, SONDERTEIL | 215.85 | Gruppe I (PE LightFit-Formteile für Abwasser) | 1 | 1 | 1.307
LF | 6045045110 | Abzweig 45°, segmentgeschweißt d 110 x | 110 x 110, Abwasser 0,5 bar, SONDERTEIL | 224 | Gruppe I (PE LightFit-Formteile für Abwasser) | 1 | 1 | 1.938
LF | 6045045125 | Abzweig 45°, segmentgeschweißt d 125 x | 125 x 125, Abwasser 0,5 bar, SONDERTEIL | 269.1 | Gruppe I (PE LightFit-Formteile für Abwasser) | 1 | 1 | 2.58
LF | 6045045160 | Abzweig 45°, segmentgeschweißt d 160 x | 160 x 160, Abwasser 0,5 bar, SONDERTEIL | 363.9 | Gruppe I (PE LightFit-Formteile für Abwasser) | 1 | 1 | 4.647
LF | 6045045180 | Abzweig 45°, segmentgeschweißt d 180 x | 180 x 180, Abwasser 0,5 bar, SONDERTEIL | 444.45 | Gruppe I (PE LightFit-Formteile für Abwasser) | 1 | 1 | 7
LF | 6045045225 | Abzweig 45°, segmentgeschweißt d 225 x | 225 x 225, Abwasser 0,5 bar, SONDERTEIL | 661.75 | Gruppe I (PE LightFit-Formteile für Abwasser) | 1 | 1 | 12.073
LF | 6045045280 | Abzweig 45°, segmentgeschweißt d 280 x | 280 x 280, Abwasser 0,5 bar, SONDERTEIL | 1030.75 | Gruppe I (PE LightFit-Formteile für Abwasser) | 1 | 1 | 22.713
LF | 6045045315 | Abzweig 45°, segmentgeschweißt d 315 x | 315 x 315, Abwasser 0,5 bar, SONDERTEIL | 1269.1 | Gruppe I (PE LightFit-Formteile für Abwasser) | 1 | 1 | 33
LF | 6045045355 | Abzweig 45°, segmentgeschweißt d 355 x | 355 x 355, Abwasser 0,5 bar, SONDERTEIL | 1612.25 | Gruppe I (PE LightFit-Formteile für Abwasser) | 1 | 1 | 44.176
LF | 6046060090 | Abzweig 60°, segmentgeschweißt d 90 x | 90 x 90, Abwasser 0,5 bar, SONDERTEIL | 166.55 | Gruppe I (PE LightFit-Formteile für Abwasser) | 1 | 1 | 1.208
LF | 6046060110 | Abzweig 60°, segmentgeschweißt d 110 x | 110 x 110, Abwasser 0,5 bar, SONDERTEIL | 181.75 | Gruppe I (PE LightFit-Formteile für Abwasser) | 1 | 1 | 1.792
LF | 6046060125 | Abzweig 60°, segmentgeschweißt d 125 x | 125 x 125, Abwasser 0,5 bar, SONDERTEIL | 217.4 | Gruppe I (PE LightFit-Formteile für Abwasser) | 1 | 1 | 2.369
LF | 6046060160 | Abzweig 60°, segmentgeschweißt d 160 x | 160 x 160, Abwasser 0,5 bar, SONDERTEIL | 305.5 | Gruppe I (PE LightFit-Formteile für Abwasser) | 1 | 1 | 4.213
LF | 6046060180 | Abzweig 60°, segmentgeschweißt d 180 x | 180 x 180, Abwasser 0,5 bar, SONDERTEIL | 358.9 | Gruppe I (PE LightFit-Formteile für Abwasser) | 1 | 1 | 5.553
LF | 6046060225 | Abzweig 60°, segmentgeschweißt d 225 x | 225 x 225, Abwasser 0,5 bar, SONDERTEIL | 590.4 | Gruppe I (PE LightFit-Formteile für Abwasser) | 1 | 1 | 10.857
LF | 6046060280 | Abzweig 60°, segmentgeschweißt d 280 x | 280 x 280, Abwasser 0,5 bar, SONDERTEIL | 879.7 | Gruppe I (PE LightFit-Formteile für Abwasser) | 1 | 1 | 20.377
LF | 6046060315 | Abzweig 60°, segmentgeschweißt d 315 x | 315 x 315, Abwasser 0,5 bar, SONDERTEIL | 1080.8 | Gruppe I (PE LightFit-Formteile für Abwasser) | 1 | 1 | 29.691
LF | 6046060355 | Abzweig 60°, segmentgeschweißt d 355 x | 355 x 355, Abwasser 0,5 bar, SONDERTEIL | 1351.25 | Gruppe I (PE LightFit-Formteile für Abwasser) | 1 | 1 | 39.426
LF | 6057011160 | Bogen, gedr., Innenfl. hell, 11°, PE 80° | SDR 17,6, d160, Abw. 0,5 bar, SONDERTEIL | 137.25 | Gruppe F (Bögen aus PE-Rohr, nahtlos oder geschweißt) | 1 | 1 | 3
LF | 6057011225 | Bogen, gedr., Innenfl. hell, 11°, PE 80 | SDR 17,6, d225, Abw. 0,5 bar, SONDERTEIL | 313.85 | Gruppe F (Bögen aus PE-Rohr, nahtlos oder geschweißt) | 1 | 1 | 9
LF | 6057011280 | Bogen, gedr., Innenfl. hell, 11°, PE 80 | SDR 17,6, d280, Abw. 0,5 bar, SONDERTEIL | 419.45 | Gruppe F (Bögen aus PE-Rohr, nahtlos oder geschweißt) | 1 | 1 | 16
LF | 6057011315 | Bogen, gedr., Innenfl. hell, 11°, PE 80 | SDR 17,6, d315, Abw. 0,5 bar, SONDERTEIL | 541.3 | Gruppe F (Bögen aus PE-Rohr, nahtlos oder geschweißt) | 1 | 1 | 26
LF | 6057011355 | Bogen, gedr., Innenfl. hell, 11°, PE 80 | SDR 17,6, d355, Abw. 0,5 bar, SONDERTEIL | 854.85 | Gruppe F (Bögen aus PE-Rohr, nahtlos oder geschweißt) | 1 | 1 | 33
LF | 6057011450 | Bogen, gedr., Innenfl. hell, 11°, PE 80 | SDR 17,6, d450, Abw. 0,5 bar, SONDERTEIL | 1426.15 | Gruppe F (Bögen aus PE-Rohr, nahtlos oder geschweißt) | 1 | 1 | 69
LF | 6057022160 | Bogen, gedr., Innenfl. hell, 22°, PE 80 | SDR 17,6, d160, Abw. 0,5 bar, SONDERTEIL | 137.25 | Gruppe F (Bögen aus PE-Rohr, nahtlos oder geschweißt) | 1 | 1 | 3
LF | 6057022225 | Bogen, gedr., Innenfl. hell, 22°, PE 80 | SDR 17,6, d225, Abw. 0,5 bar, SONDERTEIL | 313.85 | Gruppe F (Bögen aus PE-Rohr, nahtlos oder geschweißt) | 1 | 1 | 9
LF | 6057022280 | Bogen, gedr., Innenfl. hell, 22°, PE 80 | SDR 17,6, d280, Abw. 0,5 bar, SONDERTEIL | 419.45 | Gruppe F (Bögen aus PE-Rohr, nahtlos oder geschweißt) | 1 | 1 | 16
LF | 6057022315 | Bogen, gedr., Innenfl. hell, 22°, PE 80 | SDR 17,6, d315, Abw. 0,5 bar, SONDERTEIL | 541.3 | Gruppe F (Bögen aus PE-Rohr, nahtlos oder geschweißt) | 1 | 1 | 26
LF | 6057022355 | Bogen, gedr., Innenfl. hell, 22°, PE 80 | SDR 17,6, d355, Abw. 0,5 bar, SONDERTEIL | 854.85 | Gruppe F (Bögen aus PE-Rohr, nahtlos oder geschweißt) | 1 | 1 | 33
LF | 6057022450 | Bogen, gedr., Innenfl. hell, 22°, PE 80 | SDR 17,6, d450, Abw. 0,5 bar, SONDERTEIL | 1426.15 | Gruppe F (Bögen aus PE-Rohr, nahtlos oder geschweißt) | 1 | 1 | 69
LF | 6057030160 | Bogen, gedr., Innenfl. hell, 30°, PE 80 | SDR 17,6, d160, Abw. 0,5 bar, SONDERTEIL | 137.25 | Gruppe F (Bögen aus PE-Rohr, nahtlos oder geschweißt) | 1 | 1 | 2.85
LF | 6057030225 | Bogen, gedr., Innenfl. hell, 30°, PE 80 | SDR 17,6, d225, Abw. 0,5 bar, SONDERTEIL | 313.85 | Gruppe F (Bögen aus PE-Rohr, nahtlos oder geschweißt) | 1 | 1 | 9
LF | 6057030280 | Bogen, gedr., Innenfl. hell, 30°, PE 80 | SDR 17,6, d280, Abw. 0,5 bar, SONDERTEIL | 419.45 | Gruppe F (Bögen aus PE-Rohr, nahtlos oder geschweißt) | 1 | 1 | 16
LF | 6057030315 | Bogen, gedr., Innenfl. hell, 30°, PE 80 | SDR 17,6, d315, Abw. 0,5 bar, SONDERTEIL | 541.3 | Gruppe F (Bögen aus PE-Rohr, nahtlos oder geschweißt) | 1 | 1 | 26
LF | 6057030355 | Bogen, gedr., Innenfl. hell, 30°, PE 80 | SDR 17,6, d355, Abw. 0,5 bar, SONDERTEIL | 854.85 | Gruppe F (Bögen aus PE-Rohr, nahtlos oder geschweißt) | 1 | 1 | 33
LF | 6057030450 | Bogen, gedr., Innenfl. hell, 30°, PE 80 | SDR 17,6, d450, Abw. 0,5 bar, SONDERTEIL | 1426.15 | Gruppe F (Bögen aus PE-Rohr, nahtlos oder geschweißt) | 1 | 1 | 69
LF | 6057045160 | Bogen, gedr., Innenfl. hell, 45°, PE 80 | SDR 17,6, d160, Abw. 0,5 bar, SONDERTEIL | 140.4 | Gruppe F (Bögen aus PE-Rohr, nahtlos oder geschweißt) | 1 | 1 | 3.1
LF | 6057045225 | Bogen, gedr., Innenfl. hell, 45°, PE 80 | SDR 17,6, d225, Abw. 0,5 bar, SONDERTEIL | 318.1 | Gruppe F (Bögen aus PE-Rohr, nahtlos oder geschweißt) | 1 | 1 | 10
LF | 6057045280 | Bogen, gedr., Innenfl. hell, 45°, PE 80 | SDR 17,6, d280, Abw. 0,5 bar, SONDERTEIL | 435.7 | Gruppe F (Bögen aus PE-Rohr, nahtlos oder geschweißt) | 1 | 1 | 16
LF | 6057045315 | Bogen, gedr., Innenfl. hell, 45°, PE 80 | SDR 17,6, d315, Abw. 0,5 bar, SONDERTEIL | 563.15 | Gruppe F (Bögen aus PE-Rohr, nahtlos oder geschweißt) | 1 | 1 | 26
LF | 6057045355 | Bogen, gedr., Innenfl. hell, 45°, PE 80 | SDR 17,6, d355, Abw. 0,5 bar, SONDERTEIL | 854.85 | Gruppe F (Bögen aus PE-Rohr, nahtlos oder geschweißt) | 1 | 1 | 33
LF | 6057045450 | Bogen, gedr., Innenfl. hell, 45°, PE 80 | SDR 17,6, d450, Abw. 0,5 bar, SONDERTEIL | 1427.2 | Gruppe F (Bögen aus PE-Rohr, nahtlos oder geschweißt) | 1 | 1 | 69
LF | 6057060160 | Bogen, gedr., Innenfl. hell, 60°, PE 80 | SDR 17,6, d160, Abw. 0,5 bar, SONDERTEIL | 143.7 | Gruppe F (Bögen aus PE-Rohr, nahtlos oder geschweißt) | 1 | 1 | 3.06
LF | 6057060225 | Bogen, gedr., Innenfl. hell, 60°, PE 80 | SDR 17,6, d225, Abw. 0,5 bar, SONDERTEIL | 323.25 | Gruppe F (Bögen aus PE-Rohr, nahtlos oder geschweißt) | 1 | 1 | 7.18
LF | 6057060280 | Bogen, gedr., Innenfl. hell, 60°, PE 80 | SDR 17,6, d280, Abw. 0,5 bar, SONDERTEIL | 451.65 | Gruppe F (Bögen aus PE-Rohr, nahtlos oder geschweißt) | 1 | 1 | 15.78
LF | 6057060315 | Bogen, gedr., Innenfl. hell, 60°, PE 80 | SDR 17,6, d315, Abw. 0,5 bar, SONDERTEIL | 587.3 | Gruppe F (Bögen aus PE-Rohr, nahtlos oder geschweißt) | 1 | 1 | 19.5
LF | 6057060355 | Bogen, gedr., Innenfl. hell, 60°, PE 80 | SDR 17,6, d355, Abw. 0,5 bar, SONDERTEIL | 863.1 | Gruppe F (Bögen aus PE-Rohr, nahtlos oder geschweißt) | 1 | 1 | 30.1
LF | 6057060450 | Bogen, gedr., Innenfl. hell, 60°, PE 80 | SDR 17,6, d450, Abw. 0,5 bar, SONDERTEIL | 1499.15 | Gruppe F (Bögen aus PE-Rohr, nahtlos oder geschweißt) | 1 | 1 | 69
LF | 6057090160 | Bogen, gedr., Innenfl. hell, 90°, PE 80 | SDR 17,6, d160, Abw. 0,5 bar, SONDERTEIL | 150.45 | Gruppe F (Bögen aus PE-Rohr, nahtlos oder geschweißt) | 1 | 1 | 4.7
LF | 6057090225 | Bogen, gedr., Innenfl. hell, 90°, PE 80 | SDR 17,6, d225, Abw. 0,5 bar, SONDERTEIL | 339.9 | Gruppe F (Bögen aus PE-Rohr, nahtlos oder geschweißt) | 1 | 1 | 8.42
LF | 6057090280 | Bogen, gedr., Innenfl. hell, 90°, PE 80 | SDR 17,6, d280, Abw. 0,5 bar, SONDERTEIL | 483.2 | Gruppe F (Bögen aus PE-Rohr, nahtlos oder geschweißt) | 1 | 1 | 17.1
LF | 6057090315 | Bogen, gedr., Innenfl. hell, 90°, PE 80 | SDR 17,6, d315, Abw. 0,5 bar, SONDERTEIL | 631.4 | Gruppe F (Bögen aus PE-Rohr, nahtlos oder geschweißt) | 1 | 1 | 25
LF | 6057090355 | Bogen, gedr., Innenfl. hell, 90°, PE 80 | SDR 17,6, d355, Abw. 0,5 bar, SONDERTEIL | 828.9 | Gruppe F (Bögen aus PE-Rohr, nahtlos oder geschweißt) | 1 | 1 | 47
LF | 6057090450 | Bogen, gedr., Innenfl. hell, 90°, PE 80 | SDR 17,6, d450, Abw. 0,5 bar, SONDERTEIL | 1648.45 | Gruppe F (Bögen aus PE-Rohr, nahtlos oder geschweißt) | 1 | 1 | 69
LF | 6145125110 | red. Abzweig 45°, segmentgeschw. d 125 x | 110 x 125, Abwasser 0,5 bar, SONDERTEIL | 269.1 | Gruppe I (PE LightFit-Formteile für Abwasser) | 1 | 1 | 2.293
LF | 6145160110 | red. Abzweig 45°, segmentgeschw. d 160 x | 110 x 160, Abwasser 0,5 bar, SONDERTEIL | 225.1 | Gruppe I (PE LightFit-Formteile für Abwasser) | 1 | 1 | 3.338
LF | 6145160125 | red. Abzweig 45°, segmentgeschw. d 160 x | 125 x 160, Abwasser 0,5 bar, SONDERTEIL | 249.65 | Gruppe I (PE LightFit-Formteile für Abwasser) | 1 | 1 | 3.676
LF | 6145180110 | red. Abzweig 45°, segmentgeschw. d 180 x | 110 x 180, Abwasser 0,5 bar, SONDERTEIL | 236.85 | Gruppe I (PE LightFit-Formteile für Abwasser) | 1 | 1 | 4.035
LF | 6145180125 | red. Abzweig 45°, segmentgeschw. d 180 x | 125 x 180, Abwasser 0,5 bar, SONDERTEIL | 263.3 | Gruppe I (PE LightFit-Formteile für Abwasser) | 1 | 1 | 4.408
LF | 6145225110 | red. Abzweig 45°, segmentgeschw. d 225 x | 110 x 225, Abwasser 0,5 bar, SONDERTEIL | 297.9 | Gruppe I (PE LightFit-Formteile für Abwasser) | 1 | 1 | 6.922
LF | 6145225125 | red. Abzweig 45°, segmentgeschw. d 225 x | 125 x 225, Abwasser 0,5 bar, SONDERTEIL | 324.2 | Gruppe I (PE LightFit-Formteile für Abwasser) | 1 | 1 | 7.412
LF | 6145225160 | red. Abzweig 45°, segmentgeschw. d 225 x | 160 x 225, Abwasser 0,5 bar, SONDERTEIL | 384.6 | Gruppe I (PE LightFit-Formteile für Abwasser) | 1 | 1 | 8.771
LF | 6145225180 | red. Abzweig 45°, segmentgeschw. d 225 x | 180 x 225, Abwasser 0,5 bar, SONDERTEIL | 412.45 | Gruppe I (PE LightFit-Formteile für Abwasser) | 1 | 1 | 9.677
LF | 6145280110 | red. Abzweig 45°, segmentgeschw. d 280 x | 110 x 280, Abwasser 0,5 bar, SONDERTEIL | 397 | Gruppe I (PE LightFit-Formteile für Abwasser) | 1 | 1 | 11.714
LF | 6145280125 | red. Abzweig 45°, segmentgeschw. d 280 x | 125 x 280, Abwasser 0,5 bar, SONDERTEIL | 424.25 | Gruppe I (PE LightFit-Formteile für Abwasser) | 1 | 1 | 12.357
LF | 6145280160 | red. Abzweig 45°, segmentgeschw. d 280 x | 160 x 280, Abwasser 0,5 bar, SONDERTEIL | 530.3 | Gruppe I (PE LightFit-Formteile für Abwasser) | 1 | 1 | 14.117
LF | 6145280180 | red. Abzweig 45°, segmentgeschw. d 280 x | 180 x 280, Abwasser 0,5 bar, SONDERTEIL | 552.2 | Gruppe I (PE LightFit-Formteile für Abwasser) | 1 | 1 | 15.271
LF | 6145280225 | red. Abzweig 45°, segmentgeschw. d 280 x | 225 x 280, Abwasser 0,5 bar, SONDERTEIL | 706.65 | Gruppe I (PE LightFit-Formteile für Abwasser) | 1 | 1 | 31.04
LF | 6145315110 | red. Abzweig 45°, segmentgeschw. d 315 x | 110 x 315, Abwasser 0,5 bar, SONDERTEIL | 563.2 | Gruppe I (PE LightFit-Formteile für Abwasser) | 1 | 1 | 16.435
LF | 6145315125 | red. Abzweig 45°, segmentgeschw. d 315 x | 125 x 315, Abwasser 0,5 bar, SONDERTEIL | 591.35 | Gruppe I (PE LightFit-Formteile für Abwasser) | 1 | 1 | 17.201
LF | 6145315160 | red. Abzweig 45°, segmentgeschw. d 315 x | 160 x 315, Abwasser 0,5 bar, SONDERTEIL | 666.85 | Gruppe I (PE LightFit-Formteile für Abwasser) | 1 | 1 | 19.275
LF | 6145315180 | red. Abzweig 45°, segmentgeschw. d 315 x | 180 x 315, Abwasser 0,5 bar, SONDERTEIL | 725.25 | Gruppe I (PE LightFit-Formteile für Abwasser) | 1 | 1 | 20.627
LF | 6145315225 | red. Abzweig 45°, segmentgeschw. d 315 x | 225 x 315, Abwasser 0,5 bar, SONDERTEIL | 837.25 | Gruppe I (PE LightFit-Formteile für Abwasser) | 1 | 1 | 24.089
LF | 6145355110 | red. Abzweig 45°, segmentgeschw. d 355 x | 110 x 355, Abwasser 0,5 bar, SONDERTEIL | 665.15 | Gruppe I (PE LightFit-Formteile für Abwasser) | 1 | 1 | 20.519
LF | 6145355125 | red. Abzweig 45°, segmentgeschw. d 355 x | 125 x 355, Abwasser 0,5 bar, SONDERTEIL | 694.05 | Gruppe I (PE LightFit-Formteile für Abwasser) | 1 | 1 | 17.201
LF | 6145355160 | red. Abzweig 45°, segmentgeschw. d 355 x | 160 x 355, Abwasser 0,5 bar, SONDERTEIL | 748.95 | Gruppe I (PE LightFit-Formteile für Abwasser) | 1 | 1 | 23.755
LF | 6145355180 | red. Abzweig 45°, segmentgeschw. d 355 x | 180 x 355, Abwasser 0,5 bar, SONDERTEIL | 783.7 | Gruppe I (PE LightFit-Formteile für Abwasser) | 1 | 1 | 25.277
LF | 6145355225 | red. Abzweig 45°, segmentgeschw. d 355 x | 225 x 355, Abwasser 0,5 bar, SONDERTEIL | 856.8 | Gruppe I (PE LightFit-Formteile für Abwasser) | 1 | 1 | 29.135
LF | 6145355280 | red. Abzweig 45°, segmentgeschw. d 355 x | 280 x 355, Abwasser 0,5 bar, SONDERTEIL | 1073.9 | Gruppe I (PE LightFit-Formteile für Abwasser) | 1 | 1 | 34.741
LF | 6146125110 | red. Abzweig 60°, segmentgeschw. d 125 x | 110 x 125, Abwasser 0,5 bar, SONDERTEIL | 206.3 | Gruppe I (PE LightFit-Formteile für Abwasser) | 1 | 1 | 2.128
LF | 6146160110 | red. Abzweig 60°, segmentgeschw. d 160 x | 110 x 160, Abwasser 0,5 bar, SONDERTEIL | 195.3 | Gruppe I (PE LightFit-Formteile für Abwasser) | 1 | 1 | 3.109
LF | 6146160125 | red. Abzweig 60°, segmentgeschw. d 160 x | 125 x 160, Abwasser 0,5 bar, SONDERTEIL | 222.45 | Gruppe I (PE LightFit-Formteile für Abwasser) | 1 | 1 | 3.395
LF | 6146180110 | red. Abzweig 60°, segmentgeschw. d 180 x | 110 x 180, Abwasser 0,5 bar, SONDERTEIL | 235.95 | Gruppe I (PE LightFit-Formteile für Abwasser) | 1 | 1 | 3.768
LF | 6146180125 | red. Abzweig 60°, segmentgeschw. d 180 x | 125 x 180, Abwasser 0,5 bar, SONDERTEIL | 253.1 | Gruppe I (PE LightFit-Formteile für Abwasser) | 1 | 1 | 4.079
LF | 6146225110 | red. Abzweig 60°, segmentgeschw. d 225 x | 110 x 225, Abwasser 0,5 bar, SONDERTEIL | 284.3 | Gruppe I (PE LightFit-Formteile für Abwasser) | 1 | 1 | 6.547
LF | 6146225125 | red. Abzweig 60°, segmentgeschw. d 225 x | 125 x 225, Abwasser 0,5 bar, SONDERTEIL | 297.4 | Gruppe I (PE LightFit-Formteile für Abwasser) | 1 | 1 | 6.959
LF | 6146225160 | red. Abzweig 60°, segmentgeschw. d 225 x | 160 x 225, Abwasser 0,5 bar, SONDERTEIL | 329.25 | Gruppe I (PE LightFit-Formteile für Abwasser) | 1 | 1 | 8.114
LF | 6146225180 | red. Abzweig 60°, segmentgeschw. d 225 x | 180 x 225, Abwasser 0,5 bar, SONDERTEIL | 371.65 | Gruppe I (PE LightFit-Formteile für Abwasser) | 1 | 1 | 8.867
LF | 6146280110 | red. Abzweig 60°, segmentgeschw. d 280 x | 110 x 280, Abwasser 0,5 bar, SONDERTEIL | 387.9 | Gruppe I (PE LightFit-Formteile für Abwasser) | 1 | 1 | 11.726
LF | 6146280125 | red. Abzweig 60°, segmentgeschw. d 280 x | 125 x 280, Abwasser 0,5 bar, SONDERTEIL | 415.05 | Gruppe I (PE LightFit-Formteile für Abwasser) | 1 | 1 | 13.228
LF | 6146280160 | red. Abzweig 60°, segmentgeschw. d 280 x | 160 x 280, Abwasser 0,5 bar, SONDERTEIL | 476 | Gruppe I (PE LightFit-Formteile für Abwasser) | 1 | 1 | 14.192
LF | 6146280180 | red. Abzweig 60°, segmentgeschw. d 280 x | 180 x 280, Abwasser 0,5 bar, SONDERTEIL | 538.75 | Gruppe I (PE LightFit-Formteile für Abwasser) | 1 | 1 | 16.702
LF | 6146280225 | red. Abzweig 60°, segmentgeschw. d 280 x | 225 x 280, Abwasser 0,5 bar, SONDERTEIL | 682.1 | Gruppe I (PE LightFit-Formteile für Abwasser) | 1 | 1 | 13.4
LF | 6146315110 | red. Abzweig 60°, segmentgeschw. d 315 x | 110 x 315, Abwasser 0,5 bar, SONDERTEIL | 556.65 | Gruppe I (PE LightFit-Formteile für Abwasser) | 1 | 1 | 15.785
LF | 6146315125 | red. Abzweig 60°, segmentgeschw. d 315 x | 125 x 315, Abwasser 0,5 bar, SONDERTEIL | 577.8 | Gruppe I (PE LightFit-Formteile für Abwasser) | 1 | 1 | 16.433
LF | 6146315160 | red. Abzweig 60°, segmentgeschw. d 315 x | 160 x 315, Abwasser 0,5 bar, SONDERTEIL | 640.4 | Gruppe I (PE LightFit-Formteile für Abwasser) | 1 | 1 | 18.212
LF | 6146315180 | red. Abzweig 60°, segmentgeschw. d 315 x | 180 x 315, Abwasser 0,5 bar, SONDERTEIL | 682.1 | Gruppe I (PE LightFit-Formteile für Abwasser) | 1 | 1 | 19.345
LF | 6146315225 | red. Abzweig 60°, segmentgeschw. d 315 x | 225 x 315, Abwasser 0,5 bar, SONDERTEIL | 766 | Gruppe I (PE LightFit-Formteile für Abwasser) | 1 | 1 | 22.275
LF | 6146355110 | red. Abzweig 60°, segmentgeschw. d 355 x | 110 x 355, Abwasser 0,5 bar, SONDERTEIL | 651.65 | Gruppe I (PE LightFit-Formteile für Abwasser) | 1 | 1 | 19.722
LF | 6146355125 | red. Abzweig 60°, segmentgeschw. d 355 x | 125 x 355, Abwasser 0,5 bar, SONDERTEIL | 671.15 | Gruppe I (PE LightFit-Formteile für Abwasser) | 1 | 1 | 20.464
LF | 6146355160 | red. Abzweig 60°, segmentgeschw. d 355 x | 160 x 355, Abwasser 0,5 bar, SONDERTEIL | 725.25 | Gruppe I (PE LightFit-Formteile für Abwasser) | 1 | 1 | 22.476
LF | 6146355180 | red. Abzweig 60°, segmentgeschw. d 355 x | 180 x 355, Abwasser 0,5 bar, SONDERTEIL | 757.6 | Gruppe I (PE LightFit-Formteile für Abwasser) | 1 | 1 | 23.745
LF | 6146355225 | red. Abzweig 60°, segmentgeschw. d 355 x | 225 x 355, Abwasser 0,5 bar, SONDERTEIL | 834.55 | Gruppe I (PE LightFit-Formteile für Abwasser) | 1 | 1 | 26.994
LF | 6146355280 | red. Abzweig 60°, segmentgeschw. d 355 x | 280 x 355, Abwasser 0,5 bar, SONDERTEIL | 1004.3 | Gruppe I (PE LightFit-Formteile für Abwasser) | 1 | 1 | 31.653
LF | 6020110 | Betonschachtadapter inkl. LightFit-Muffe | d 110 mm, für SDR 17, Abwasser 0,5 bar | 364.95 | Gruppe I (PE LightFit-Formteile für Abwasser) | 1 | 1 | 1.99
LF | 6020125 | Betonschachtadapter inkl. LightFit-Muffe | d 125 mm, für SDR 17, Abwasser 0,5 bar | 373.3 | Gruppe I (PE LightFit-Formteile für Abwasser) | 1 | 1 | 2.44
LF | 6020140 | Betonschachtadapter inkl. LightFit-Muffe | d 140 mm, für SDR 17, Abwasser 0,5 bar | 387 | Gruppe I (PE LightFit-Formteile für Abwasser) | 1 | 1 | 3.07
LF | 6020160 | Betonschachtadapter inkl. LightFit-Muffe | d 160 mm, für SDR 17, Abwasser 0,5 bar | 390.3 | Gruppe I (PE LightFit-Formteile für Abwasser) | 1 | 1 | 3.82
LF | 6020180 | Betonschachtadapter inkl. LightFit-Muffe | d 180 mm, für SDR 17, Abwasser 0,5 bar | 414 | Gruppe I (PE LightFit-Formteile für Abwasser) | 1 | 1 | 5.4
LF | 6020200 | Betonschachtadapter inkl. LightFit-Muffe | d 200 mm, für SDR 17, Abwasser 0,5 bar | 426.05 | Gruppe I (PE LightFit-Formteile für Abwasser) | 1 | 1 | 5.9
LF | 6020225 | Betonschachtadapter inkl. LightFit-Muffe | d 225 mm, für SDR 17, Abwasser 0,5 bar | 437.9 | Gruppe I (PE LightFit-Formteile für Abwasser) | 1 | 1 | 6.425
LF | 6020280 | Betonschachtadapter inkl. LightFit-Muffe | d 280 mm, für SDR 17, Abwasser 0,5 bar | 476.9 | Gruppe I (PE LightFit-Formteile für Abwasser) | 1 | 1 | 9.7
LF | 6020315 | Betonschachtadapter inkl. LightFit-Muffe | d 315 mm, für SDR 17, Abwasser 0,5 bar | 509.05 | Gruppe I (PE LightFit-Formteile für Abwasser) | 1 | 1 | 13
LF | 6020355 | Betonschachtadapter inkl. LightFit-Muffe | d 355 mm, für SDR 17, Abwasser 0,5 bar | 631.05 | Gruppe I (PE LightFit-Formteile für Abwasser) | 1 | 1 | 15.13
LF | 6020400 | Betonschachtadapter inkl. LightFit-Muffe | d 400 mm, für SDR 17, Abwasser 0,5 bar | 692.35 | Gruppe I (PE LightFit-Formteile für Abwasser) | 1 | 1 | 20.493
LF | 6020450 | Betonschachtadapter inkl. LightFit-Muffe | d 450 mm, für SDR 17, Abwasser 0,5 bar | 897.75 | Gruppe I (PE LightFit-Formteile für Abwasser) | 1 | 1 | 21.75
LF | 6020500 | Betonschachtadapter inkl. Anschlussmuffe | d 500 mm, für SDR 17, Abwasser 0,5 bar | 1179.5 | Gruppe I (PE LightFit-Formteile für Abwasser) | 1 | 1 | 27.3
LF | 6020560 | Betonschachtadapter inkl. Anschlussmuffe | d 560 mm, für SDR 17, Abwasser 0,5 bar | 1576.95 | Gruppe I (PE LightFit-Formteile für Abwasser) | 1 | 1 | 35.3
LF | 6020630 | Betonschachtadapter inkl. Anschlussmuffe | d 630 mm, für SDR 17, Abwasser 0,5 bar | 2134.95 | Gruppe I (PE LightFit-Formteile für Abwasser) | 1 | 1 | 47.27
EF | 09903032 | Stahlflansch mit PP-Ummantelung | d 32 / DN 25, Bohrung PN 10/16 | 19.95 | Gruppe E (PE Langschenklige Formteile ohne Heizwendeln) | 4 | 4 | 0.46
EF | 09903040 | Stahlflansch mit PP-Ummantelung | d 40 / DN 32, Bohrung PN 10/16 | 23.65 | Gruppe E (PE Langschenklige Formteile ohne Heizwendeln) | 4 | 4 | 0.69
EF | 09903050 | Stahlflansch mit PP-Ummantelung | d 50 / DN 40, Bohrung PN 10/16 | 28.9 | Gruppe E (PE Langschenklige Formteile ohne Heizwendeln) | 4 | 4 | 0.8
EF | 09903063 | Stahlflansch mit PP-Ummantelung | d 63 / DN 50, Bohrung PN 10/16 | 35.7 | Gruppe E (PE Langschenklige Formteile ohne Heizwendeln) | 4 | 4 | 0.91
EF | 09903075 | Stahlflansch mit PP-Ummantelung | d 75 / DN 65, Bohrung PN 10/16 | 40.45 | Gruppe E (PE Langschenklige Formteile ohne Heizwendeln) | 4 | 4 | 1.26
EF | 09903090 | Stahlflansch mit PP-Ummantelung | d 90 / DN 80, Bohrung PN 10/16 | 48.4 | Gruppe E (PE Langschenklige Formteile ohne Heizwendeln) | 4 | 4 | 1.28
EF | 09903110 | Stahlflansch mit PP-Ummantelung | d 110 / DN 100, Bohrung PN 10/16 | 66.05 | Gruppe E (PE Langschenklige Formteile ohne Heizwendeln) | 4 | 4 | 1.6
EF | 09903125 | Stahlflansch mit PP-Ummantelung | d 125 / DN 100, Bohrung PN 10/16 | 66.05 | Gruppe E (PE Langschenklige Formteile ohne Heizwendeln) | 4 | 4 | 1.46
EF | 09903140 | Stahlflansch mit PP-Ummantelung | d 140 / DN 125, Bohrung PN 10/16 | 82.65 | Gruppe E (PE Langschenklige Formteile ohne Heizwendeln) | 2 | 2 | 2.31
EF | 09903160 | Stahlflansch mit PP-Ummantelung | d 160 / DN 150, Bohrung PN 10/16 | 101.95 | Gruppe E (PE Langschenklige Formteile ohne Heizwendeln) | 2 | 2 | 3.62
EF | 09903180 | Stahlflansch mit PP-Ummantelung | d 180 / DN 150, Bohrung PN 10/16 | 101.95 | Gruppe E (PE Langschenklige Formteile ohne Heizwendeln) | 2 | 2 | 3.12
EF | 09903200 | Stahlflansch mit PP-Ummantelung | d 200 / DN 200, Bohrung PN 10 | 147.3 | Gruppe E (PE Langschenklige Formteile ohne Heizwendeln) | 2 | 2 | 4.62
EF | 09903225 | Stahlflansch mit PP-Ummantelung | d 225 / DN 200, Bohrung PN 10 | 147.3 | Gruppe E (PE Langschenklige Formteile ohne Heizwendeln) | 2 | 2 | 4.34
EF | 09903250 | Stahlflansch mit PP-Ummantelung | d 250 / DN 250, Bohrung PN 10 | 178.6 | Gruppe E (PE Langschenklige Formteile ohne Heizwendeln) | 1 | 1 | 7.09
EF | 09903280 | Stahlflansch mit PP-Ummantelung | d 280 / DN 250, Bohrung PN 10 | 178.6 | Gruppe E (PE Langschenklige Formteile ohne Heizwendeln) | 1 | 1 | 7.05
EF | 09903315 | Stahlflansch mit PP-Ummantelung | d 315 / DN 300, Bohrung PN 10 | 273.65 | Gruppe E (PE Langschenklige Formteile ohne Heizwendeln) | 1 | 1 | 9.82
EF | 09903355 | Stahlflansch mit PP-Ummantelung | d 355 / DN 350, Bohrung PN 10 | 517.85 | Gruppe E (PE Langschenklige Formteile ohne Heizwendeln) | 1 | 1 | 15.08
EF | 09903400 | Stahlflansch mit PP-Ummantelung | d 400 / DN 400, Bohrung PN 10 | 589.6 | Gruppe E (PE Langschenklige Formteile ohne Heizwendeln) | 1 | 1 | 19.62
EF | 09903450 | Stahlflansch mit PP-Ummantelung | d 450 / DN 500, Bohrung PN 10 | 825 | Gruppe E (PE Langschenklige Formteile ohne Heizwendeln) | 1 | 1 | 25.8
EF | 09903500 | Stahlflansch mit PP-Ummantelung | d 500 / DN 500, Bohrung PN 10 | 825 | Gruppe E (PE Langschenklige Formteile ohne Heizwendeln) | 1 | 1 | 25.55
EF | 09903560 | Stahlflansch mit PP-Ummantelung | d 560 / DN 600, Bohrung PN 10 | 1981.45 | Gruppe E (PE Langschenklige Formteile ohne Heizwendeln) | 1 | 1 | 32.46
EF | 09903630 | Stahlflansch mit PP-Ummantelung | d 630 / DN 600, Bohrung PN 10 | 1981.45 | Gruppe E (PE Langschenklige Formteile ohne Heizwendeln) | 1 | 1 | 29.25
EF | 44700006 | Spannwerkzeug zur Montage von PLASSON | Schweißsätteln für große Rohrdimensionen | 3727.15 | Gruppe H (Werkzeuge und Zubehör) | 1 | 1 | 22
EF | 44700007 | Koffer mit Gurten und Ratsche f. PLASSON | Sattelklemme, Abgang ab 180mm, | 2493.65 | Gruppe H (Werkzeuge und Zubehör) | 1 | 1 | 22
EF | 44700009 | Sattelklemme 250-800mm, teilbar, Abgang | 400mm, mit Anpresswerkzeug im Koffer | 2066.15 | Gruppe H (Werkzeuge und Zubehör) | 1 | 1 | 22.5
EF | 44700011 | Sattelklemme 250-800mm, teilbar, Abgang | 315mm, mit Anpresswerkzeug im Koffer | 2066.15 | Gruppe H (Werkzeuge und Zubehör) | 1 | 1 | 20.5
EF | 44700013 | Sattelklemme 250-800mm, teilbar, Abgang | 250/225mm, mit Anpresswerkzeug im Koffer | 2361.7 | Gruppe H (Werkzeuge und Zubehör) | 1 | 1 | 17.8
EF | 44700014 | Sattelklemme 250-800mm, teilbar, Abgang | 200/180mm, mit Anpresswerkzeug im Koffer | 2614.85 | Gruppe H (Werkzeuge und Zubehör) | 1 | 1 | 14.5
EF | 44700023 | Lochsäge für PLASSON-Sattel 493804* | mit 2" Gewindestutzen, Bohrung: 46mm, | 487.5 | Gruppe H (Werkzeuge und Zubehör) | 1 | 1 | 3.24
EF | 44700024 | Schneidgerät für Prüfstutzen |  | 98.3 | Gruppe H (Werkzeuge und Zubehör) | 1 | 1 | 0.3
EF | 44700030 | Spannwerkzeug für PLASSON Anschluss- | sattel für Messstellen 110-1200mm, | 1016.3 | Gruppe H (Werkzeuge und Zubehör) | 1 | 1 | 3.5
EF | 44700090 | Lochsäge für PLASSON-Sattel 495804 | mit Stutzen d90mm/SDR11, Bohrung: 71mm, | 487.5 | Gruppe H (Werkzeuge und Zubehör) | 1 | 1 | 1.02
EF | 44700110 | Lochsäge für PLASSON-Sattel 495804 | mit Stutzen d110mm/SDR11, Bohrung: 87mm, | 487.5 | Gruppe H (Werkzeuge und Zubehör) | 1 | 1 | 1.24
EF | 44700125 | Lochsäge für PLASSON-Sattel 495804 | mit Stutzen d125mm/SDR11, Bohrung: 99mm, | 487.5 | Gruppe H (Werkzeuge und Zubehör) | 1 | 1 | 1.44
EF | 44700160 | Lochsäge für PLASSON-Sattel 495804 | mit Stutzen d160mm/SDR11, Bohrung: 127mm | 520.25 | Gruppe H (Werkzeuge und Zubehör) | 1 | 1 | 2.08
EF | 44700180 | Lochsäge f. PLASSON-Sattel 495803/495903 | mit Stutzen d180mm/SDR11, Bohrung: 143mm | 585.85 | Gruppe H (Werkzeuge und Zubehör) | 1 | 1 | 6.5
EF | 44700200 | Lochsäge f. PLASSON-Sattel 495803/495903 | mit Stutzen d200mm/SDR11, Bohrung: 159mm | 585.85 | Gruppe H (Werkzeuge und Zubehör) | 1 | 1 | 6.5
EF | 44700225 | Lochsäge f. PLASSON-Sattel 495803/495903 | mit Stutzen d225mm/SDR11, Bohrung: 179mm | 694.45 | Gruppe H (Werkzeuge und Zubehör) | 1 | 1 | 6.9
EF | 44700250 | Lochsäge f. PLASSON-Sattel 495803/495903 | mit Stutzen d250mm/SDR11, Bohrung: 199mm | 759.5 | Gruppe H (Werkzeuge und Zubehör) | 1 | 1 | 7.4
EF | 44700315 | Lochsäge f. PLASSON-Sattel 495803/495903 | mit Stutzen d315mm/SDR11, Bohrung: 251mm | 890.55 | Gruppe H (Werkzeuge und Zubehör) | 1 | 1 | 8.5
EF | 44700400 | Lochsäge f. PLASSON-Sattel 495803/495903 | mit Stutzen d400mm/SDR11, Bohrung: 319mm | 1006.45 | Gruppe H (Werkzeuge und Zubehör) | 1 | 1 | 12.7
EF | 44700999 | Bohrmaschine BE75-X3/230V mit 225Nm | Getriebe inkl. Sechskantadapter und | 1497.15 | Gruppe H (Werkzeuge und Zubehör) | 1 | 1 | 8.1
EF | 450103355 | Muffe mit Anschlag, d 355, PE 100, | Wasser PN 25 | 719 | Gruppe A2 (PE Schweißmuffen SDR 11 ab d450 und Muffen PN 25) | 1 | 1 | 10.44
EF | 450104050 | Muffe mit Anschlag, d50, PE 100, | Wasser PN 25 | 22.05 | Gruppe A2 (PE Schweißmuffen SDR 11 ab d450 und Muffen PN 25) | 132 | 33 | 0.147
EF | 450104063 | Muffe mit Anschlag, d63, PE 100, | Wasser PN 25 | 23.35 | Gruppe A2 (PE Schweißmuffen SDR 11 ab d450 und Muffen PN 25) | 72 | 72 | 0.23
EF | 450104075 | Muffe mit Anschlag, d75, PE 100, | Wasser PN 25 | 32.75 | Gruppe A2 (PE Schweißmuffen SDR 11 ab d450 und Muffen PN 25) | 60 | 60 | 0.339
EF | 450104090 | Muffe mit Anschlag, d90, PE 100, | Wasser PN 25 | 44.35 | Gruppe A2 (PE Schweißmuffen SDR 11 ab d450 und Muffen PN 25) | 38 | 38 | 0.571
EF | 450104110 | Muffe mit Anschlag, d 110, PE 100, | Wasser PN 25 | 53.3 | Gruppe A2 (PE Schweißmuffen SDR 11 ab d450 und Muffen PN 25) | 23 | 23 | 0.835
EF | 450104125 | Muffe mit Anschlag, d 125, PE 100, | Wasser PN 25 | 72.8 | Gruppe A2 (PE Schweißmuffen SDR 11 ab d450 und Muffen PN 25) | 18 | 18 | 1.075
EF | 450104160 | Muffe mit Anschlag, d 160, PE 100, | Wasser PN 25 | 97.1 | Gruppe A2 (PE Schweißmuffen SDR 11 ab d450 und Muffen PN 25) | 6 | 6 | 1.78
EF | 450104180 | Muffe mit Anschlag, d 180, PE 100, | Wasser PN 25 | 142.45 | Gruppe A2 (PE Schweißmuffen SDR 11 ab d450 und Muffen PN 25) | 4 | 4 | 2.449
EF | 450104200 | Muffe mit Anschlag, d 200, PE 100, | Wasser PN 25 | 165.15 | Gruppe A2 (PE Schweißmuffen SDR 11 ab d450 und Muffen PN 25) | 4 | 4 | 3.295
EF | 450104225 | Muffe mit Anschlag, d 225, PE 100, | Wasser PN 25 | 203.65 | Gruppe A2 (PE Schweißmuffen SDR 11 ab d450 und Muffen PN 25) | 4 | 4 | 4.366
EF | 450104250 | Muffe mit Anschlag, d 250, PE 100, | Wasser PN 25 | 283.8 | Gruppe A2 (PE Schweißmuffen SDR 11 ab d450 und Muffen PN 25) | 2 | 2 | 5.507
EF | 450104280 | Muffe mit Anschlag, d 280, PE 100, | Wasser PN 25 | 403.05 | Gruppe A2 (PE Schweißmuffen SDR 11 ab d450 und Muffen PN 25) | 1 | 1 | 6.369
EF | 450104315 | Muffe mit Anschlag, d 315, PE 100, | Wasser PN 25 | 459.5 | Gruppe A2 (PE Schweißmuffen SDR 11 ab d450 und Muffen PN 25) | 1 | 1 | 8.884
EF, LF | 460103450 | LightFit Muffe, d 450, PE 100, SDR 17, | für Rohre mit SDR 11-41, Wasser 10 bar | 363.1 | Gruppe LF2 (PE LightFit-Muffen ab d450) | 1 | 1 | 11.7
EF, LF | 460103500 | LightFit Muffe, d 500, PE 100, SDR 17, | für Rohre mit SDR 11-33, Wasser 10 bar | 583.55 | Gruppe LF2 (PE LightFit-Muffen ab d450) | 1 | 1 | 16
EF, LF | 460103560 | LightFit Muffe, d 560, PE 100, SDR 17, | für Rohre mit SDR 11-41, Wasser 10 bar | 727.1 | Gruppe LF2 (PE LightFit-Muffen ab d450) | 1 | 1 | 21.5
EF, LF | 460103630 | LightFit Muffe, d 630, PE 100, SDR 17, | für Rohre mit SDR 11-33, Wasser 10 bar | 1258.55 | Gruppe LF2 (PE LightFit-Muffen ab d450) | 1 | 1 | 30.82
EF, LF | 460103710 | LightFit Muffe, d 710, PE 100, SDR 17, | für Rohre mit SDR 11-33, Wasser 10 bar | 2028.3 | Gruppe LF2 (PE LightFit-Muffen ab d450) | 1 | 1 | 43.1
EF, LF | 460103800 | LightFit Muffe, d 800, PE 100, SDR 17, | für Rohre mit SDR 11-33, Wasser 10 bar | 2674.25 | Gruppe LF2 (PE LightFit-Muffen ab d450) | 1 | 1 | 57.3
EF, LF | 460103900 | LightFit Muffe, d 900, PE 100, SDR 17, | für Rohre mit SDR 11-33, Wasser 10 bar | 4320.25 | Gruppe LF2 (PE LightFit-Muffen ab d450) | 1 | 1 | 68.4
EF, LF | 460104063 | LightFit Muffe, d 63, PE 100, SDR 17, | für Rohre mit SDR 11-26, Wasser 10 bar | 19.8 | Gruppe LF1 (PE LightFit-Muffen bis d400) | 112 | 112 | 0.157
EF, LF | 460104075 | LightFit Muffe, d 75, PE 100, SDR 17, | für Rohre mit SDR 11-26, Wasser 10 bar | 28.8 | Gruppe LF1 (PE LightFit-Muffen bis d400) | 60 | 60 | 0.215
EF, LF | 460104090 | LightFit Muffe, d 90, PE 100, SDR 17, | für Rohre mit SDR 11-26, Wasser 10 bar | 32.55 | Gruppe LF1 (PE LightFit-Muffen bis d400) | 44 | 44 | 0.36
EF, LF | 460104110 | LightFit Muffe, d 110, PE 100, SDR 17, | für Rohre mit SDR 11-26, Wasser 10 bar | 39.6 | Gruppe LF1 (PE LightFit-Muffen bis d400) | 25 | 25 | 0.54
EF, LF | 460104125 | LightFit Muffe, d 125, PE 100, SDR 17, | für Rohre mit SDR 11-33, Wasser 10 bar | 53.9 | Gruppe LF1 (PE LightFit-Muffen bis d400) | 20 | 20 | 0.761
EF, LF | 460104140 | LightFit Muffe, d 140, PE 100, SDR 17, | für Rohre mit SDR 11-33, Wasser 10 bar | 61.8 | Gruppe LF1 (PE LightFit-Muffen bis d400) | 12 | 12 | 0.97
EF, LF | 460104160 | LightFit Muffe, d 160, PE 100, SDR 17, | für Rohre mit SDR 11-33, Wasser 10 bar | 65.75 | Gruppe LF1 (PE LightFit-Muffen bis d400) | 6 | 6 | 1.32
EF, LF | 460104180 | LightFit Muffe, d 180, PE 100, SDR 17, | für Rohre mit SDR 11-33, Wasser 10 bar | 93.05 | Gruppe LF1 (PE LightFit-Muffen bis d400) | 5 | 5 | 1.65
EF, LF | 460104200 | LightFit Muffe, d 200, PE 100, SDR 17, | für Rohre mit SDR 11-33, Wasser 10 bar | 115.1 | Gruppe LF1 (PE LightFit-Muffen bis d400) | 4 | 4 | 2.1
EF, LF | 460104225 | LightFit Muffe, d 225, PE 100, SDR 17, | für Rohre mit SDR 11-33, Wasser 10 bar | 134.7 | Gruppe LF1 (PE LightFit-Muffen bis d400) | 4 | 4 | 2.825
EF, LF | 460104250 | LightFit Muffe, d 250, PE 100, SDR 17, | für Rohre mit SDR 11-33, Wasser 10 bar | 192.25 | Gruppe LF1 (PE LightFit-Muffen bis d400) | 2 | 2 | 3.728
EF, LF | 460104280 | LightFit Muffe, d 280, PE 100, SDR 17, | für Rohre mit SDR 11-33, Wasser 10 bar | 245.2 | Gruppe LF1 (PE LightFit-Muffen bis d400) | 1 | 1 | 4.85
EF, LF | 460104315 | LightFit Muffe, d 315, PE 100, SDR 17, | für Rohre mit SDR 11-33, Wasser 10 bar | 276.5 | Gruppe LF1 (PE LightFit-Muffen bis d400) | 1 | 1 | 6.95
EF, LF | 460104355 | LightFit Muffe, d 355, PE 100, SDR 17, | für Rohre mit SDR 11-33, Wasser 10 bar | 398.2 | Gruppe LF1 (PE LightFit-Muffen bis d400) | 1 | 1 | 7.98
EF, LF | 460104400 | LightFit Muffe, d 400, PE 100, SDR 17, | für Rohre mit SDR 11-41, Wasser 10 bar | 513 | Gruppe LF1 (PE LightFit-Muffen bis d400) | 1 | 1 | 11.893
EF | 460207075 | Einschweißbund, lang, PE 100, d 75 | SDR 17, Gas 5 bar, Wasser 10 bar | 22.35 | Gruppe E (PE Langschenklige Formteile ohne Heizwendeln) | 18 | 18 | 0.265
EF | 460207090 | Einschweißbund, lang, PE 100, d 90 | SDR 17, Gas 5 bar, Wasser 10 bar | 29.1 | Gruppe E (PE Langschenklige Formteile ohne Heizwendeln) | 30 | 30 | 0.38
EF | 460207110 | Einschweißbund, lang, PE 100, d 110 | SDR 17, Gas 5 bar, Wasser 10 bar | 36.25 | Gruppe E (PE Langschenklige Formteile ohne Heizwendeln) | 16 | 16 | 0.58
EF | 460207125 | Einschweißbund, lang, PE 100, d 125 | SDR 17, Gas 5 bar, Wasser 10 bar | 45.15 | Gruppe E (PE Langschenklige Formteile ohne Heizwendeln) | 16 | 16 | 0.67
EF | 460207140 | Einschweißbund, lang, PE 100, d 140 | SDR 17, Gas 5 bar, Wasser 10 bar | 57.95 | Gruppe E (PE Langschenklige Formteile ohne Heizwendeln) | 12 | 12 | 0.92
EF | 460207160 | Einschweißbund, lang, PE 100, d 160 | SDR 17, Gas 5 bar, Wasser 10 bar | 65.5 | Gruppe E (PE Langschenklige Formteile ohne Heizwendeln) | 8 | 8 | 1.17
EF | 460207180 | Einschweißbund, lang, PE 100, d 180 | SDR 17, Gas 5 bar, Wasser 10 bar | 102.6 | Gruppe E (PE Langschenklige Formteile ohne Heizwendeln) | 8 | 8 | 1.42
EF | 460207200 | Einschweißbund, lang, PE 100, d 200 | SDR 17, Gas 5 bar, Wasser 10 bar | 115.6 | Gruppe E (PE Langschenklige Formteile ohne Heizwendeln) | 8 | 8 | 2.2
EF | 460207225 | Einschweißbund, lang, PE 100, d 225 | SDR 17, Gas 5 bar, Wasser 10 bar | 124.65 | Gruppe E (PE Langschenklige Formteile ohne Heizwendeln) | 7 | 7 | 2.27
EF | 460207250 | Einschweißbund, lang, PE 100, d 250 | SDR 17, Gas 5 bar, Wasser 10 bar | 150.9 | Gruppe E (PE Langschenklige Formteile ohne Heizwendeln) | 5 | 5 | 3.53
EF | 460207280 | Einschweißbund, lang, PE 100, d 280 | SDR 17, Gas 5 bar, Wasser 10 bar | 227.85 | Gruppe E (PE Langschenklige Formteile ohne Heizwendeln) | 5 | 5 | 4.8
EF | 460207315 | Einschweißbund, lang, PE 100, d 315 | SDR 17, Gas 5 bar, Wasser 10 bar | 299.05 | Gruppe E (PE Langschenklige Formteile ohne Heizwendeln) | 4 | 4 | 5.26
EF | 460207355 | Einschweißbund, lang, PE 100, d 355 | SDR 17, Gas 5 bar, Wasser 10 bar | 516.8 | Gruppe E (PE Langschenklige Formteile ohne Heizwendeln) | 2 | 2 | 7.42
EF | 460207400 | Einschweißbund, lang, PE 100, d 400 | SDR 17, Gas 5 bar, Wasser 10 bar | 911.8 | Gruppe E (PE Langschenklige Formteile ohne Heizwendeln) | 1 | 1 | 10.74
EF | 460207450 | Einschweißbund, lang, PE 100, d 450 | SDR 17, Gas 5 bar, Wasser 10 bar | 1254.1 | Gruppe E (PE Langschenklige Formteile ohne Heizwendeln) | 1 | 1 | 18.67
EF | 460207500 | Einschweißbund, lang, PE 100, d 500 | SDR 17, Gas 5 bar, Wasser 10 bar | 1611.95 | Gruppe E (PE Langschenklige Formteile ohne Heizwendeln) | 1 | 1 | 19.78
EF | 460207560 | Einschweißbund, lang, PE 100, d 560 | SDR 17, Gas 5 bar, Wasser 10 bar | 1700.6 | Gruppe E (PE Langschenklige Formteile ohne Heizwendeln) | 1 | 1 | 26.94
EF | 460207630 | Einschweißbund, lang, PE 100, d 630 | SDR 17, Gas 5 bar, Wasser 10 bar | 2188 | Gruppe E (PE Langschenklige Formteile ohne Heizwendeln) | 1 | 1 | 30.36
EF | 460407090 | T-Stück 90° egal, lang, PE100, d 90 | SDR 17, Gas 5 bar, Wasser 10 bar | 63.2 | Gruppe E (PE Langschenklige Formteile ohne Heizwendeln) | 1 | 12 | 0.69
EF | 460407110 | T-Stück 90° egal, lang, PE100, d 110 | SDR 17, Gas 5 bar, Wasser 10 bar | 89.65 | Gruppe E (PE Langschenklige Formteile ohne Heizwendeln) | 10 | 10 | 1.12
EF | 460407125 | T-Stück 90° egal, lang, PE100, d 125 | SDR 17, Gas 5 bar, Wasser 10 bar | 126.3 | Gruppe E (PE Langschenklige Formteile ohne Heizwendeln) | 1 | 6 | 1.56
EF | 460407140 | T-Stück 90° egal, lang, PE100, d 140 | SDR 17, Gas 5 bar, Wasser 10 bar | 191.95 | Gruppe E (PE Langschenklige Formteile ohne Heizwendeln) | 1 | 3 | 2.22
EF | 460407160 | T-Stück 90° egal, lang, PE100, d 160 | SDR 17, Gas 5 bar, Wasser 10 bar | 222.3 | Gruppe E (PE Langschenklige Formteile ohne Heizwendeln) | 1 | 8 | 3.01
EF | 460407180 | T-Stück 90° egal, lang, PE100, d 180 | SDR 17, Gas 5 bar, Wasser 10 bar | 313.45 | Gruppe E (PE Langschenklige Formteile ohne Heizwendeln) | 1 | 4 | 4.88
EF | 460407200 | T-Stück 90° egal, lang, PE100, d 200 | SDR 17, Gas 5 bar, Wasser 10 bar | 447.5 | Gruppe E (PE Langschenklige Formteile ohne Heizwendeln) | 1 | 3 | 5.7
EF | 460407225 | T-Stück 90° egal, lang, PE100, d 225 | SDR 17, Gas 5 bar, Wasser 10 bar | 533.2 | Gruppe E (PE Langschenklige Formteile ohne Heizwendeln) | 3 | 3 | 8.26
EF | 460407250 | T-Stück 90° egal, lang, PE100, d 250 | SDR 17, Gas 5 bar, Wasser 10 bar | 643.55 | Gruppe E (PE Langschenklige Formteile ohne Heizwendeln) | 1 | 1 | 9.38
EF | 460407280 | T-Stück 90° egal, lang, PE100, d 280 | SDR 17, Gas 5 bar, Wasser 10 bar | 975.75 | Gruppe E (PE Langschenklige Formteile ohne Heizwendeln) | 1 | 1 | 12.98
EF | 460407315 | T-Stück 90° egal, lang, PE100, d 315 | SDR 17, Gas 5 bar, Wasser 10 bar | 1248.05 | Gruppe E (PE Langschenklige Formteile ohne Heizwendeln) | 1 | 1 | 17.65
EF | 460407355 | T-Stück 90° egal, lang, PE100, d 355 | SDR 17, Gas 5 bar, Wasser 10 bar | 1810.95 | Gruppe E (PE Langschenklige Formteile ohne Heizwendeln) | 1 | 1 | 25.98
EF | 460407400 | T-Stück 90° egal, lang, PE100, d 400 | SDR 17, Gas 5 bar, Wasser 10 bar | 2492.7 | Gruppe E (PE Langschenklige Formteile ohne Heizwendeln) | 1 | 1 | 36.06
EF | 460407450 | T-Stück 90° egal, lang, PE100, d 450 | SDR 17, Gas 5 bar, Wasser 10 bar | 3618.5 | Gruppe E (PE Langschenklige Formteile ohne Heizwendeln) | 1 | 1 | 50.62
EF | 460407500 | T-Stück 90° egal, lang, PE100, d 500 | SDR 17, Gas 5 bar, Wasser 10 bar | 4658.2 | Gruppe E (PE Langschenklige Formteile ohne Heizwendeln) | 1 | 1 | 68.4
EF | 460407560 | T-Stück 90° egal, lang, PE100, d 560 | SDR 17, Gas 5 bar, Wasser 10 bar | 6590 | Gruppe E (PE Langschenklige Formteile ohne Heizwendeln) | 1 | 1 | 110
EF | 460407630 | T-Stück 90° egal, lang, PE100, d 630 | SDR 17, Gas 5 bar, Wasser 10 bar | 8375.1 | Gruppe E (PE Langschenklige Formteile ohne Heizwendeln) | 1 | 1 | 150
EF | 460507075 | Winkel 90°, lang, d 75, PE 100, SDR 17 | Gas 5 bar, Wasser 10 bar | 40.2 | Gruppe E (PE Langschenklige Formteile ohne Heizwendeln) | 1 | 2 | 0.29
EF | 460507090 | Winkel 90°, lang, d 90, PE 100, SDR 17 | Gas 5 bar, Wasser 10 bar | 45.35 | Gruppe E (PE Langschenklige Formteile ohne Heizwendeln) | 1 | 2 | 0.47
EF | 460507110 | Winkel 90°, lang, d 110, PE 100, SDR 17 | Gas 5 bar, Wasser 10 bar | 84.1 | Gruppe E (PE Langschenklige Formteile ohne Heizwendeln) | 1 | 2 | 0.77
EF | 460507125 | Winkel 90°, lang, d 125, PE 100, SDR 17 | Gas 5 bar, Wasser 10 bar | 106.15 | Gruppe E (PE Langschenklige Formteile ohne Heizwendeln) | 1 | 2 | 1.03
EF | 460507140 | Winkel 90°, lang, d 140, PE 100, SDR 17 | Gas 5 bar, Wasser 10 bar | 130.5 | Gruppe E (PE Langschenklige Formteile ohne Heizwendeln) | 1 | 5 | 1.61
EF | 460507160 | Winkel 90°, lang, d 160, PE 100, SDR 17 | Gas 5 bar, Wasser 10 bar | 156.05 | Gruppe E (PE Langschenklige Formteile ohne Heizwendeln) | 4 | 4 | 2.38
EF | 460507180 | Winkel 90°, lang, d 180, PE 100, SDR 17 | Gas 5 bar, Wasser 10 bar | 174.85 | Gruppe E (PE Langschenklige Formteile ohne Heizwendeln) | 1 | 8 | 3.04
EF | 460507200 | Winkel 90°, lang, d 200, PE 100, SDR 17 | Gas 5 bar, Wasser 10 bar | 239.4 | Gruppe E (PE Langschenklige Formteile ohne Heizwendeln) | 1 | 5 | 4.23
EF | 460507225 | Winkel 90°, lang, d 225, PE 100, SDR 17 | Gas 5 bar, Wasser 10 bar | 285.8 | Gruppe E (PE Langschenklige Formteile ohne Heizwendeln) | 1 | 3 | 5.63
EF | 460507250 | Winkel 90°, lang, d 250, PE 100, SDR 17 | Gas 5 bar, Wasser 10 bar | 472.7 | Gruppe E (PE Langschenklige Formteile ohne Heizwendeln) | 1 | 2 | 7.8
EF | 460507280 | Winkel 90°, lang, d 280, PE 100, SDR 17 | Gas 5 bar, Wasser 10 bar | 715.05 | Gruppe E (PE Langschenklige Formteile ohne Heizwendeln) | 1 | 2 | 10.67
EF | 460507315 | Winkel 90°, lang, d 315, PE 100, SDR 17 | Gas 5 bar, Wasser 10 bar | 895.55 | Gruppe E (PE Langschenklige Formteile ohne Heizwendeln) | 1 | 1 | 15.81
EF | 460607075 | Winkel 45°, lang, d 75, PE 100, SDR 17 | Gas 5 bar, Wasser 10 bar | 40.55 | Gruppe E (PE Langschenklige Formteile ohne Heizwendeln) | 1 | 2 | 0.2
EF | 460607090 | Winkel 45°, lang, d 90, PE 100, SDR 17 | Gas 5 bar, Wasser 10 bar | 45.35 | Gruppe E (PE Langschenklige Formteile ohne Heizwendeln) | 1 | 2 | 0.34
EF | 460607110 | Winkel 45°, lang, d 110, PE 100, SDR 17 | Gas 5 bar, Wasser 10 bar | 73.6 | Gruppe E (PE Langschenklige Formteile ohne Heizwendeln) | 1 | 2 | 0.58
EF | 460607125 | Winkel 45°, lang, d 125, PE 100, SDR 17 | Gas 5 bar, Wasser 10 bar | 106.15 | Gruppe E (PE Langschenklige Formteile ohne Heizwendeln) | 1 | 6 | 0.82
EF | 460607140 | Winkel 45°, lang, d 140, PE 100, SDR 17 | Gas 5 bar, Wasser 10 bar | 130.5 | Gruppe E (PE Langschenklige Formteile ohne Heizwendeln) | 1 | 5 | 1.28
EF | 460607160 | Winkel 45°, lang, d 160, PE 100, SDR 17 | Gas 5 bar, Wasser 10 bar | 156.05 | Gruppe E (PE Langschenklige Formteile ohne Heizwendeln) | 1 | 5 | 1.88
EF | 460607180 | Winkel 45°, lang, d 180, PE 100, SDR 17 | Gas 5 bar, Wasser 10 bar | 174.85 | Gruppe E (PE Langschenklige Formteile ohne Heizwendeln) | 1 | 3 | 2.45
EF | 460607200 | Winkel 45°, lang, d 200, PE 100, SDR 17 | Gas 5 bar, Wasser 10 bar | 239.4 | Gruppe E (PE Langschenklige Formteile ohne Heizwendeln) | 1 | 5 | 3.3
EF | 460607225 | Winkel 45°, lang, d 225, PE 100, SDR 17 | Gas 5 bar, Wasser 10 bar | 285.8 | Gruppe E (PE Langschenklige Formteile ohne Heizwendeln) | 1 | 4 | 4.28
EF | 460607250 | Winkel 45°, lang, d 250, PE 100, SDR 17 | Gas 5 bar, Wasser 10 bar | 476.8 | Gruppe E (PE Langschenklige Formteile ohne Heizwendeln) | 1 | 3 | 5.86
EF | 460607280 | Winkel 45°, lang, d 280, PE 100, SDR 17 | Gas 5 bar, Wasser 10 bar | 719.15 | Gruppe E (PE Langschenklige Formteile ohne Heizwendeln) | 2 | 2 | 7.65
EF | 460607315 | Winkel 45°, lang, d 315, PE 100, SDR 17 | Gas 5 bar, Wasser 10 bar | 895.25 | Gruppe E (PE Langschenklige Formteile ohne Heizwendeln) | 2 | 2 | 10.44
EF, LF | 461103315300 | Relining Reduziermuffe, d315-DN300, | PE 100, Wasser 10 bar, Gas 5 bar | 624.6 | Gruppe A2 (PE Schweißmuffen SDR 11 ab d450 und Muffen PN 25) | 1 | 1 | 5.2
EF | 461107110090 | Reduktion, zentr., lang, PE 100, SDR 17 | d 110 x 90, Gas 5 bar, Wasser 10 bar | 48.85 | Gruppe E (PE Langschenklige Formteile ohne Heizwendeln) | 1 | 2 | 0.34
EF | 461107125063 | Reduktion, zentr., lang, PE 100, SDR 17 | d 125 x 63, Gas 5 bar, Wasser 10 bar | 58.8 | Gruppe E (PE Langschenklige Formteile ohne Heizwendeln) | 1 | 10 | 0.45
EF | 461107125090 | Reduktion, zentr., lang, PE 100, SDR 17 | d 125 x 90, Gas 5 bar, Wasser 10 bar | 58.8 | Gruppe E (PE Langschenklige Formteile ohne Heizwendeln) | 1 | 9 | 0.46
EF | 461107125110 | Reduktion, zentr., lang, PE 100, SDR 17 | d 125 x 110, Gas 5 bar, Wasser 10 bar | 58.8 | Gruppe E (PE Langschenklige Formteile ohne Heizwendeln) | 1 | 9 | 0.5
EF | 461107140090 | Reduktion, zentr., lang, PE 100, SDR 17 | d 140 x 90, Gas 5 bar, Wasser 10 bar | 85.6 | Gruppe E (PE Langschenklige Formteile ohne Heizwendeln) | 1 | 14 | 0.63
EF | 461107140110 | Reduktion, zentr., lang, PE 100, SDR 17 | d 140 x 110, Gas 5 bar, Wasser 10 bar | 85.6 | Gruppe E (PE Langschenklige Formteile ohne Heizwendeln) | 1 | 14 | 0.7
EF | 461107140125 | Reduktion, zentr., lang, PE 100, SDR 17 | d 140 x 125, Gas 5 bar, Wasser 10 bar | 85.6 | Gruppe E (PE Langschenklige Formteile ohne Heizwendeln) | 1 | 14 | 0.74
EF | 461107160090 | Reduktion, zentr., lang, PE 100, SDR 17 | d 160 x 90, Gas 5 bar, Wasser 10 bar | 113.5 | Gruppe E (PE Langschenklige Formteile ohne Heizwendeln) | 1 | 10 | 0.82
EF | 461107160110 | Reduktion, zentr., lang, PE 100, SDR 17 | d 160 x 110, Gas 5 bar, Wasser 10 bar | 113.5 | Gruppe E (PE Langschenklige Formteile ohne Heizwendeln) | 1 | 10 | 0.89
EF | 461107160125 | Reduktion, zentr., lang, PE 100, SDR 17 | d 160 x 125, Gas 5 bar, Wasser 10 bar | 113.5 | Gruppe E (PE Langschenklige Formteile ohne Heizwendeln) | 1 | 10 | 0.96
EF | 461107160140 | Reduktion, zentr., lang, PE 100, SDR 17 | d 160 x 140, Gas 5 bar, Wasser 10 bar | 113.5 | Gruppe E (PE Langschenklige Formteile ohne Heizwendeln) | 1 | 10 | 1.01
EF | 461107180090 | Reduktion, zentr., lang, PE 100, SDR 17 | d 180 x 90, Gas 5 bar, Wasser 10 bar | 128.1 | Gruppe E (PE Langschenklige Formteile ohne Heizwendeln) | 1 | 10 | 1.04
EF | 461107180110 | Reduktion, zentr., lang, PE 100, SDR 17 | d 180 x 110, Gas 5 bar, Wasser 10 bar | 128.1 | Gruppe E (PE Langschenklige Formteile ohne Heizwendeln) | 1 | 8 | 1.2
EF | 461107180125 | Reduktion, zentr., lang, PE 100, SDR 17 | d 180 x 125, Gas 5 bar, Wasser 10 bar | 128.1 | Gruppe E (PE Langschenklige Formteile ohne Heizwendeln) | 1 | 8 | 1.15
EF | 461107180160 | Reduktion, zentr., lang, PE 100, SDR 17 | d 180 x 160, Gas 5 bar, Wasser 10 bar | 137.35 | Gruppe E (PE Langschenklige Formteile ohne Heizwendeln) | 1 | 8 | 1.45
EF | 461107200140 | Reduktion, zentr., lang, PE 100, SDR 17 | d 200 x 140, Gas 5 bar, Wasser 10 bar | 162 | Gruppe E (PE Langschenklige Formteile ohne Heizwendeln) | 1 | 8 | 1.59
EF | 461107200160 | Reduktion, zentr., lang, PE 100, SDR 17 | d 200 x 160, Gas 5 bar, Wasser 10 bar | 162 | Gruppe E (PE Langschenklige Formteile ohne Heizwendeln) | 6 | 6 | 1.66
EF | 461107200180 | Reduktion, zentr., lang, PE 100, SDR 17 | d 200 x 180, Gas 5 bar, Wasser 10 bar | 162 | Gruppe E (PE Langschenklige Formteile ohne Heizwendeln) | 1 | 8 | 1.78
EF | 461107225160 | Reduktion, zentr., lang, PE 100, SDR 17 | d 225 x 160, Gas 5 bar, Wasser 10 bar | 260 | Gruppe E (PE Langschenklige Formteile ohne Heizwendeln) | 4 | 4 | 2.18
EF | 461107225180 | Reduktion, zentr., lang, PE 100, SDR 17 | d 225 x 180, Gas 5 bar, Wasser 10 bar | 260 | Gruppe E (PE Langschenklige Formteile ohne Heizwendeln) | 1 | 4 | 2.15
EF | 461107225200 | Reduktion, zentr., lang, PE 100, SDR 17 | d 225 x 200, Gas 5 bar, Wasser 10 bar | 260 | Gruppe E (PE Langschenklige Formteile ohne Heizwendeln) | 1 | 4 | 2.24
EF | 461107250160 | Reduktion, zentr., lang, PE 100, SDR 17 | d 250 x 160, Gas 5 bar, Wasser 10 bar | 353.35 | Gruppe E (PE Langschenklige Formteile ohne Heizwendeln) | 1 | 3 | 2.85
EF | 461107250180 | Reduktion, zentr., lang, PE 100, SDR 17 | d 250 x 180, Gas 5 bar, Wasser 10 bar | 369.9 | Gruppe E (PE Langschenklige Formteile ohne Heizwendeln) | 1 | 6 | 2.85
EF | 461107250200 | Reduktion, zentr., lang, PE 100, SDR 17 | d 250 x 200, Gas 5 bar, Wasser 10 bar | 369.9 | Gruppe E (PE Langschenklige Formteile ohne Heizwendeln) | 1 | 2 | 3.21
EF | 461107250225 | Reduktion, zentr., lang, PE 100, SDR 17 | d 250 x 225, Gas 5 bar, Wasser 10 bar | 369.9 | Gruppe E (PE Langschenklige Formteile ohne Heizwendeln) | 1 | 2 | 3.55
EF | 461107280200 | Reduktion, zentr., lang, PE 100, SDR 17 | d 280 x 200, Gas 5 bar, Wasser 10 bar | 464.2 | Gruppe E (PE Langschenklige Formteile ohne Heizwendeln) | 1 | 2 | 3.88
EF | 461107280225 | Reduktion, zentr., lang, PE 100, SDR 17 | d 280 x 225, Gas 5 bar, Wasser 10 bar | 464.2 | Gruppe E (PE Langschenklige Formteile ohne Heizwendeln) | 1 | 2 | 4.1
EF | 461107280250 | Reduktion, zentr., lang, PE 100, SDR 17 | d 280 x 250, Gas 5 bar, Wasser 10 bar | 437.95 | Gruppe E (PE Langschenklige Formteile ohne Heizwendeln) | 1 | 2 | 4.42
EF | 461107315225 | Reduktion, zentr., lang, PE 100, SDR 17 | d 315 x 225, Gas 5 bar, Wasser 10 bar | 633.8 | Gruppe E (PE Langschenklige Formteile ohne Heizwendeln) | 1 | 4 | 5.29
EF | 461107315250 | Reduktion, zentr., lang, PE 100, SDR 17 | d 315 x 250, Gas 5 bar, Wasser 10 bar | 633.8 | Gruppe E (PE Langschenklige Formteile ohne Heizwendeln) | 1 | 4 | 5.64
EF | 461107315280 | Reduktion, zentr., lang, PE 100, SDR 17 | d 315 x 280, Gas 5 bar, Wasser 10 bar | 633.8 | Gruppe E (PE Langschenklige Formteile ohne Heizwendeln) | 1 | 4 | 5.95
EF | 461107355250 | Reduktion, zentr., lang, PE 100, SDR 17 | d 355 x 250, Gas 5 bar, Wasser 10 bar | 1558.85 | Gruppe E (PE Langschenklige Formteile ohne Heizwendeln) | 1 | 2 | 7.2
EF | 461107355280 | Reduktion, zentr., lang, PE 100, SDR 17 | d 355 x 280, Gas 5 bar, Wasser 10 bar | 1427.35 | Gruppe E (PE Langschenklige Formteile ohne Heizwendeln) | 1 | 2 | 9
EF | 461107355315 | Reduktion, zentr., lang, PE 100, SDR 17 | d 355 x 315, Gas 5 bar, Wasser 10 bar | 840.2 | Gruppe E (PE Langschenklige Formteile ohne Heizwendeln) | 1 | 2 | 10
EF | 461107400280 | Reduktion, zentr., lang, PE 100, SDR 17 | d 400 x 280, Gas 5 bar, Wasser 10 bar | 1686.95 | Gruppe E (PE Langschenklige Formteile ohne Heizwendeln) | 1 | 2 | 13.5
EF | 461107400315 | Reduktion, zentr., lang, PE 100, SDR 17 | d 400 x 315, Gas 5 bar, Wasser 10 bar | 1582.9 | Gruppe E (PE Langschenklige Formteile ohne Heizwendeln) | 1 | 2 | 13.06
EF | 461107400355 | Reduktion, zentr., lang, PE 100, SDR 17 | d 400 x 355, Gas 5 bar, Wasser 10 bar | 1081.1 | Gruppe E (PE Langschenklige Formteile ohne Heizwendeln) | 1 | 2 | 15
EF | 461207090 | Endkappe, lang, PE 100, d 90, SDR 17 | Gas 5 bar, Wasser 10 bar | 53.25 | Gruppe E (PE Langschenklige Formteile ohne Heizwendeln) | 1 | 15 | 0.16
EF | 461207110 | Endkappe, lang, PE 100, d 110, SDR 17 | Gas 5 bar, Wasser 10 bar | 68.25 | Gruppe E (PE Langschenklige Formteile ohne Heizwendeln) | 18 | 18 | 0.27
EF | 461207125 | Endkappe, lang, PE 100, d 125, SDR 17 | Gas 5 bar, Wasser 10 bar | 78 | Gruppe E (PE Langschenklige Formteile ohne Heizwendeln) | 1 | 18 | 0.36
EF | 461207140 | Endkappe, lang, PE 100, d 140, SDR 17 | Gas 5 bar, Wasser 10 bar | 97.75 | Gruppe E (PE Langschenklige Formteile ohne Heizwendeln) | 1 | 12 | 0.48
EF | 461207160 | Endkappe, lang, PE 100, d 160, SDR 17 | Gas 5 bar, Wasser 10 bar | 102.8 | Gruppe E (PE Langschenklige Formteile ohne Heizwendeln) | 1 | 6 | 0.74
EF | 461207180 | Endkappe, lang, PE 100, d 180, SDR 17 | Gas 5 bar, Wasser 10 bar | 141.45 | Gruppe E (PE Langschenklige Formteile ohne Heizwendeln) | 1 | 2 | 0.98
EF | 461207200 | Endkappe, lang, PE 100, d 200, SDR 17 | Gas 5 bar, Wasser 10 bar | 175.9 | Gruppe E (PE Langschenklige Formteile ohne Heizwendeln) | 1 | 1 | 1.31
EF | 461207225 | Endkappe, lang, PE 100, d 225, SDR 17 | Gas 5 bar, Wasser 10 bar | 210.55 | Gruppe E (PE Langschenklige Formteile ohne Heizwendeln) | 6 | 6 | 1.81
EF | 461207250 | Endkappe, lang, PE 100, d 250, SDR 17 | Gas 5 bar, Wasser 10 bar | 242.25 | Gruppe E (PE Langschenklige Formteile ohne Heizwendeln) | 1 | 4 | 2.43
EF | 461207280 | Endkappe, lang, PE 100, d 280, SDR 17 | Gas 5 bar, Wasser 10 bar | 341.35 | Gruppe E (PE Langschenklige Formteile ohne Heizwendeln) | 1 | 1 | 3.29
EF | 461207315 | Endkappe, lang, PE 100, d 315, SDR 17 | Gas 5 bar, Wasser 10 bar | 467.55 | Gruppe E (PE Langschenklige Formteile ohne Heizwendeln) | 1 | 2 | 4.61
EF | 461207355 | Endkappe, lang, PE 100, d 355, SDR 17 | Gas 5 bar, Wasser 10 bar | 760.1 | Gruppe E (PE Langschenklige Formteile ohne Heizwendeln) | 1 | 1 | 6.61
EF | 461207400 | Endkappe, lang, PE 100, d 400, SDR 17 | Gas 5 bar, Wasser 10 bar | 1340.75 | Gruppe E (PE Langschenklige Formteile ohne Heizwendeln) | 1 | 1 | 9.19
EF | 461407090075 | T-Stück 90° red., lang, d90 x 75 x 90 | PE100, SDR 17, Gas 5 bar, Wasser 10 bar | 77.05 | Gruppe E (PE Langschenklige Formteile ohne Heizwendeln) | 12 | 12 | 0.681
EF | 461407110090 | T-Stück 90° red., lang, d110 x 90 x 110 | PE100, SDR 17, Gas 5 bar, Wasser 10 bar | 131.15 | Gruppe E (PE Langschenklige Formteile ohne Heizwendeln) | 1 | 1 | 1.06
EF | 461407160063 | T-Stück 90° red., lang, d160 x 63 x 160 | PE100, SDR 17, Gas 5 bar, Wasser 10 bar | 279.3 | Gruppe E (PE Langschenklige Formteile ohne Heizwendeln) | 1 | 1 | 2.53
EF | 461407160090 | T-Stück 90° red., lang, d160 x 90 x 160 | PE100, SDR 17, Gas 5 bar, Wasser 10 bar | 288 | Gruppe E (PE Langschenklige Formteile ohne Heizwendeln) | 1 | 1 | 2.61
EF | 461407160110 | T-Stück 90° red., lang, d160 x 110 x 160 | PE100, SDR 17, Gas 5 bar, Wasser 10 bar | 290.35 | Gruppe E (PE Langschenklige Formteile ohne Heizwendeln) | 1 | 1 | 2.7
EF | 461407200090 | T-Stück 90° red., lang, d200 x 90 x 200 | PE100, SDR 17, Gas 5 bar, Wasser 10 bar | 526.6 | Gruppe E (PE Langschenklige Formteile ohne Heizwendeln) | 1 | 1 | 5.02
EF | 461407200110 | T-Stück 90° red., lang, d200 x 110 x 200 | PE100, SDR 17, Gas 5 bar, Wasser 10 bar | 557.65 | Gruppe E (PE Langschenklige Formteile ohne Heizwendeln) | 1 | 3 | 5.16
EF | 461407200160 | T-Stück 90° red., lang, d200 x 160 x 200 | PE100, SDR 17, Gas 5 bar, Wasser 10 bar | 582.45 | Gruppe E (PE Langschenklige Formteile ohne Heizwendeln) | 1 | 1 | 5.43
EF | 461407225090 | T-Stück 90° red., lang, d225 x 90 x 225 | PE100, SDR 17, Gas 5 bar, Wasser 10 bar | 652.45 | Gruppe E (PE Langschenklige Formteile ohne Heizwendeln) | 1 | 1 | 7.01
EF | 461407225110 | T-Stück 90° red., lang, d225 x 110 x 225 | PE100, SDR 17, Gas 5 bar, Wasser 10 bar | 657.4 | Gruppe E (PE Langschenklige Formteile ohne Heizwendeln) | 1 | 1 | 7.15
EF | 461407225160 | T-Stück 90° red., lang, d225 x 160 x 225 | PE100, SDR 17, Gas 5 bar, Wasser 10 bar | 659 | Gruppe E (PE Langschenklige Formteile ohne Heizwendeln) | 1 | 1 | 7.22
EF | 461407225180 | T-Stück 90° red., lang, d225 x 180 x 225 | PE100, SDR 17, Gas 5 bar, Wasser 10 bar | 659.8 | Gruppe E (PE Langschenklige Formteile ohne Heizwendeln) | 1 | 1 | 7.8
EF | 461407250110 | T-Stück 90° red., lang, d250 x 110 x 250 | PE100, SDR 17, Gas 5 bar, Wasser 10 bar | 651.1 | Gruppe E (PE Langschenklige Formteile ohne Heizwendeln) | 1 | 1 | 8.1
EF | 461407250160 | T-Stück 90° red., lang, d250 x 160 x 250 | PE100, SDR 17, Gas 5 bar, Wasser 10 bar | 713.5 | Gruppe E (PE Langschenklige Formteile ohne Heizwendeln) | 1 | 1 | 8.7
EF | 461407315110 | T-Stück 90° red., lang, d315 x 110 x 315 | PE100, SDR 17, Gas 5 bar, Wasser 10 bar | 1759.3 | Gruppe E (PE Langschenklige Formteile ohne Heizwendeln) | 1 | 1 | 15.86
EF | 461407315160 | T-Stück 90° red., lang, d315 x 160 x 315 | PE100, SDR 17, Gas 5 bar, Wasser 10 bar | 1779.75 | Gruppe E (PE Langschenklige Formteile ohne Heizwendeln) | 1 | 1 | 15.59
EF | 466407063 | Abzweig 45° egal, lang, PE 100, d 63 | SDR 17, Gas 5 bar, Wasser 10 bar | 174.7 | Gruppe E (PE Langschenklige Formteile ohne Heizwendeln) | 1 | 1 | 0.41
EF | 466407075 | Abzweig 45° egal, lang, PE 100, d 75 | SDR 17, Gas 5 bar, Wasser 10 bar | 264.2 | Gruppe E (PE Langschenklige Formteile ohne Heizwendeln) | 1 | 1 | 0.7
EF | 466407090 | Abzweig 45° egal, lang, PE 100, d 90 | SDR 17, Gas 5 bar, Wasser 10 bar | 408.35 | Gruppe E (PE Langschenklige Formteile ohne Heizwendeln) | 1 | 1 | 1.04
EF | 466407110 | Abzweig 45° egal, lang, PE 100, d 110 | SDR 17, Gas 5 bar, Wasser 10 bar | 579.8 | Gruppe E (PE Langschenklige Formteile ohne Heizwendeln) | 1 | 1 | 2.03
EF, LF | 49009998 | PLASSON Flex-Fixierblock, PE100, hohe | Ausführung (60mm), für PE-Rohr mit | 240.75 | Gruppe B1 (PE Standardformteile und Anbohrarmat. m. Heizwendeln) | 48 | 48 | 0.46
EF, LF | 49009999 | PLASSON Flex-Fixierblock, PE 100, für | PE-Rohr mit da 160mm bis da 1600mm | 228.65 | Gruppe B1 (PE Standardformteile und Anbohrarmat. m. Heizwendeln) | 60 | 60 | 0.3
EF | 490103450 | Muffe ohne Anschlag, PE 100, d450 | Gas 10 bar, Wasser 16 bar | 709.5 | Gruppe A2 (PE Schweißmuffen SDR 11 ab d450 und Muffen PN 25) | 1 | 1 | 16
EF | 490103500 | Muffe ohne Anschlag, PE 100, d500 | Gas 10 bar, Wasser 16 bar | 1328.8 | Gruppe A2 (PE Schweißmuffen SDR 11 ab d450 und Muffen PN 25) | 1 | 1 | 20.2
EF | 490103560 | Muffe ohne Anschlag, PE 100, d560 | Gas 10 bar, Wasser 16 bar | 1653.2 | Gruppe A2 (PE Schweißmuffen SDR 11 ab d450 und Muffen PN 25) | 1 | 1 | 28
EF | 490103630 | Muffe ohne Anschlag, PE 100, d630 | Gas 10 bar, Wasser 16 bar | 3175.05 | Gruppe A2 (PE Schweißmuffen SDR 11 ab d450 und Muffen PN 25) | 1 | 1 | 39.2
EF | 490103710 | Muffe ohne Anschlag, PE 100, d710 | Gas 10 bar, Wasser 16 bar | 4613.55 | Gruppe A2 (PE Schweißmuffen SDR 11 ab d450 und Muffen PN 25) | 1 | 1 | 55.7
EF | 490103800 | Muffe ohne Anschlag, PE 100, d800 | Gas 10 bar, Wasser 16 bar | 6052.05 | Gruppe A2 (PE Schweißmuffen SDR 11 ab d450 und Muffen PN 25) | 1 | 1 | 57.3
EF | 490104016 | Muffe mit Anschlag, PE 100, d16 | Gas 10 bar, Wasser 16 bar | 10.85 | Gruppe A1 (PE Schweißmuffen SDR 11 bis d400) | 120 | 480 | 0.058
EF | 490104020 | Muffe mit Anschlag, PE 100, d20 | Gas 10 bar, Wasser 16 bar | 10.9 | Gruppe A1 (PE Schweißmuffen SDR 11 bis d400) | 110 | 440 | 0.05
EF | 490104025 | Muffe mit Anschlag, PE 100, d25 | Gas 10 bar, Wasser 16 bar | 12.6 | Gruppe A1 (PE Schweißmuffen SDR 11 bis d400) | 90 | 360 | 0.04
EF | 490104032 | Muffe mit Anschlag, PE 100, d32 | Gas 10 bar, Wasser 16 bar | 14.1 | Gruppe A1 (PE Schweißmuffen SDR 11 bis d400) | 64 | 256 | 0.063
EF | 490104063 | Muffe mit Anschlag, PE 100, d63 | Gas 10 bar, Wasser 16 bar | 23.65 | Gruppe A1 (PE Schweißmuffen SDR 11 bis d400) | 72 | 72 | 0.23
EF | 490104075 | Muffe mit Anschlag, PE 100, d75 | Gas 10 bar, Wasser 16 bar | 32.85 | Gruppe A1 (PE Schweißmuffen SDR 11 bis d400) | 60 | 60 | 0.34
EF | 490104090 | Muffe mit Anschlag, PE 100, d90 | Gas 10 bar, Wasser 16 bar | 44.15 | Gruppe A1 (PE Schweißmuffen SDR 11 bis d400) | 38 | 38 | 0.566
EF | 490104110 | Muffe mit Anschlag, PE 100, d110 | Gas 10 bar, Wasser 16 bar | 53.55 | Gruppe A1 (PE Schweißmuffen SDR 11 bis d400) | 23 | 23 | 0.859
EF | 490104125 | Muffe mit Anschlag, PE 100, d125 | Gas 10 bar, Wasser 16 bar | 73.2 | Gruppe A1 (PE Schweißmuffen SDR 11 bis d400) | 18 | 18 | 1.075
EF | 490104140 | Muffe mit Anschlag, PE 100, d140 | Gas 10 bar, Wasser 16 bar | 84.4 | Gruppe A1 (PE Schweißmuffen SDR 11 bis d400) | 12 | 12 | 1.295
EF | 490104160 | Muffe mit Anschlag, PE 100, d160 | Gas 10 bar, Wasser 16 bar | 97.1 | Gruppe A1 (PE Schweißmuffen SDR 11 bis d400) | 6 | 6 | 1.55
EF | 490104180 | Muffe mit Anschlag, PE 100, d180 | Gas 10 bar, Wasser 16 bar | 143.2 | Gruppe A1 (PE Schweißmuffen SDR 11 bis d400) | 5 | 5 | 2.112
EF | 490104200 | Muffe mit Anschlag, PE 100, d200 | Gas 10 bar, Wasser 16 bar | 165.75 | Gruppe A1 (PE Schweißmuffen SDR 11 bis d400) | 4 | 4 | 2.785
EF | 490104225 | Muffe mit Anschlag, PE 100, d225 | Gas 10 bar, Wasser 16 bar | 204.45 | Gruppe A1 (PE Schweißmuffen SDR 11 bis d400) | 4 | 4 | 3.9
EF | 490104250 | Muffe mit Anschlag, PE 100, d250 | Gas 10 bar, Wasser 16 bar | 285.4 | Gruppe A1 (PE Schweißmuffen SDR 11 bis d400) | 2 | 2 | 4.461
EF | 490104280 | Muffe mit Anschlag, PE 100, d280 | Gas 10 bar, Wasser 16 bar | 405.35 | Gruppe A1 (PE Schweißmuffen SDR 11 bis d400) | 1 | 1 | 6.44
EF | 490104315 | Muffe mit Anschlag, PE 100, d315 | Gas 10 bar, Wasser 16 bar | 461.75 | Gruppe A1 (PE Schweißmuffen SDR 11 bis d400) | 1 | 1 | 8.845
EF | 490104355 | Muffe mit Anschlag, PE 100, d355 | Gas 10 bar, Wasser 16 bar | 776.7 | Gruppe A1 (PE Schweißmuffen SDR 11 bis d400) | 1 | 1 | 10.2
EF | 490104400 | Muffe mit Anschlag, PE 100, d400 | Gas 10 bar, Wasser 16 bar | 954 | Gruppe A1 (PE Schweißmuffen SDR 11 bis d400) | 1 | 1 | 13.8
EF | 4901D4032 | Muffe mit GSW, Typ Plasson PL-GS25D, | 25 mbar - 1 bar, PE 100, d 32 / DN 25 | 52.65 | Gruppe GSW (Gasströmungswächter) | 30 | 240 | 0.1
EF | 4901D4040 | Muffe mit GSW, Typ Plasson PL-GS32D, | 25 mbar - 1 bar, PE 100, d 40 / DN 32 | 81.2 | Gruppe GSW (Gasströmungswächter) | 20 | 160 | 0.1
EF | 4901D4050 | Muffe mit GSW, Typ Plasson PL-GS40D, | 25 mbar - 1 bar, PE 100, d 50 / DN 40 | 106.6 | Gruppe GSW (Gasströmungswächter) | 32 | 128 | 0.151
EF | 4901D4063 | Muffe mit GSW, Typ Plasson PL-GS50D, | 25 mbar - 1 bar, PE 100, d 63 / DN 50 | 146 | Gruppe GSW (Gasströmungswächter) | 18 | 72 | 0.29
EF | 4901D4L32 | Langmuffe mit GSW, Typ PLASSON PL-GS25D, | 25 mbar - 1 bar, PE 100, d 32 / DN 25 | 57.3 | Gruppe GSW (Gasströmungswächter) | 25 | 200 | 0.1
EF | 4901D4L40 | Langmuffe mit GSW, Typ PLASSON PL-GS32D, | 25 mbar - 1 bar, PE 100, d 40 / DN 32 | 85.75 | Gruppe GSW (Gasströmungswächter) | 16 | 128 | 0.1
EF | 4901D4L50 | Langmuffe mit GSW, Typ PLASSON PL-GS40D, | 25 mbar - 1 bar, PE 100, d 50 / DN 40 | 111.2 | Gruppe GSW (Gasströmungswächter) | 24 | 96 | 0.151
EF | 4901D4L63 | Langmuffe mit GSW, Typ PLASSON PL-GS50D, | 25 mbar - 1 bar, PE 100, d 63 / DN 50 | 150.5 | Gruppe GSW (Gasströmungswächter) | 12 | 48 | 0.38
EF | 4901G4040 | Muffe mit Anschlag, PE 100, d40 | Gas 10 bar, Wasser 16 bar | 14.45 | Gruppe A1 (PE Schweißmuffen SDR 11 bis d400) | 50 | 200 | 0.097
EF | 4901G4050 | Muffe mit Anschlag, PE 100, d50 | Gas 10 bar, Wasser 16 bar | 22.35 | Gruppe A1 (PE Schweißmuffen SDR 11 bis d400) | 33 | 132 | 0.161
EF | 4901L4032 | Langmuffe, PE 100, d 32, Gas 10 bar, | Wasser 16 bar | 17.05 | Gruppe A1 (PE Schweißmuffen SDR 11 bis d400) | 34 | 272 | 0.084
EF | 4901L4040 | Langmuffe, PE 100, d 40, Gas 10 bar, | Wasser 16 bar | 17.45 | Gruppe A1 (PE Schweißmuffen SDR 11 bis d400) | 32 | 128 | 0.135
EF | 4901L4050 | Langmuffe, PE 100, d 50, Gas 10 bar, | Wasser 16 bar | 27.2 | Gruppe A1 (PE Schweißmuffen SDR 11 bis d400) | 24 | 96 | 0.215
EF | 4901L4063 | Langmuffe, PE 100, d 63, Gas 10 bar, | Wasser 16 bar | 28.55 | Gruppe A1 (PE Schweißmuffen SDR 11 bis d400) | 12 | 48 | 0.317
EF | 4901Z4032 | Muffe mit GSW, Typ PLASSON PL-GS25Z , | 35 mbar - 5 bar, PE 100, d 32 / DN 25 | 47.7 | Gruppe GSW (Gasströmungswächter) | 30 | 240 | 0.1
EF | 4901Z4040 | Muffe mit GSW, Typ PLASSON PL-GS32Z , | 35 mbar - 5 bar, PE 100, d 40 / DN 32 | 80.6 | Gruppe GSW (Gasströmungswächter) | 20 | 160 | 0.12
EF | 4901Z4050 | Muffe mit GSW, Typ PLASSON PL-GS40Z , | 35 mbar - 5 bar, PE 100, d 50 / DN 40 | 106.2 | Gruppe GSW (Gasströmungswächter) | 32 | 128 | 0.158
EF | 4901Z4063 | Muffe mit GSW, Typ PLASSON PL-GS50Z , | 35 mbar - 5 bar, PE 100, d 63 / DN 50 | 137.45 | Gruppe GSW (Gasströmungswächter) | 18 | 72 | 0.29
EF | 4901Z4L32 | Langmuffe mit GSW, Typ PLASSON PL-GS25Z, | 35 mbar - 5 bar, PE 100, d 32 / DN 25 | 53.75 | Gruppe GSW (Gasströmungswächter) | 25 | 200 | 0.1
EF | 4901Z4L40 | Langmuffe mit GSW, Typ PLASSON PL-GS32Z, | 35 mbar - 5 bar, PE 100, d 40 / DN 32 | 87 | Gruppe GSW (Gasströmungswächter) | 16 | 128 | 0.12
EF | 4901Z4L50 | Langmuffe mit GSW, Typ PLASSON PL-GS40Z, | 35 mbar - 5 bar, PE 100, d 50 / DN 40 | 110.8 | Gruppe GSW (Gasströmungswächter) | 24 | 96 | 0.158
EF | 4901Z4L63 | Langmuffe mit GSW, Typ PLASSON PL-GS50Z, | 35 mbar - 5 bar, PE 100, d 63 / DN 50 | 142 | Gruppe GSW (Gasströmungswächter) | 12 | 48 | 0.38
EF | 490207032 | Einschweißbund, lang, PE 100, d 32 | SDR 11, Gas 10 bar, Wasser 16 bar | 10.2 | Gruppe E (PE Langschenklige Formteile ohne Heizwendeln) | 5 | 25 | 0.06
EF | 490207040 | Einschweißbund, lang, PE 100, d 40 | SDR 11, Gas 10 bar, Wasser 16 bar | 11.95 | Gruppe E (PE Langschenklige Formteile ohne Heizwendeln) | 5 | 25 | 0.09
EF | 490207050 | Einschweißbund, lang, PE 100, d 50 | SDR 11, Gas 10 bar, Wasser 16 bar | 15.35 | Gruppe E (PE Langschenklige Formteile ohne Heizwendeln) | 2 | 10 | 0.13
EF | 490207063 | Einschweißbund, lang, PE 100, d 63 | SDR 11, Gas 10 bar, Wasser 16 bar | 17.75 | Gruppe E (PE Langschenklige Formteile ohne Heizwendeln) | 72 | 72 | 0.2
EF | 490207075 | Einschweißbund, lang, PE 100, d 75 | SDR 11, Gas 10 bar, Wasser 16 bar | 22.15 | Gruppe E (PE Langschenklige Formteile ohne Heizwendeln) | 40 | 40 | 0.33
EF | 490207090 | Einschweißbund, lang, PE 100, d 90 | SDR 11, Gas 10 bar, Wasser 16 bar | 29.5 | Gruppe E (PE Langschenklige Formteile ohne Heizwendeln) | 30 | 30 | 0.47
EF | 490207110 | Einschweißbund, lang, PE 100, d 110 | SDR 11, Gas 10 bar, Wasser 16 bar | 36.45 | Gruppe E (PE Langschenklige Formteile ohne Heizwendeln) | 16 | 16 | 0.72
EF | 490207125 | Einschweißbund, lang, PE 100, d 125 | SDR 11, Gas 10 bar, Wasser 16 bar | 45.35 | Gruppe E (PE Langschenklige Formteile ohne Heizwendeln) | 16 | 16 | 0.99
EF | 490207140 | Einschweißbund, lang, PE 100, d 140 | SDR 11, Gas 10 bar, Wasser 16 bar | 57.95 | Gruppe E (PE Langschenklige Formteile ohne Heizwendeln) | 12 | 12 | 1.27
EF | 490207160 | Einschweißbund, lang, PE 100, d 160 | SDR 11, Gas 10 bar, Wasser 16 bar | 64.35 | Gruppe E (PE Langschenklige Formteile ohne Heizwendeln) | 8 | 8 | 1.61
EF | 490207180 | Einschweißbund, lang, PE 100, d 180 | SDR 11, Gas 10 bar, Wasser 16 bar | 101.65 | Gruppe E (PE Langschenklige Formteile ohne Heizwendeln) | 8 | 8 | 1.97
EF | 490207200 | Einschweißbund, lang, PE 100, d 200 | SDR 11, Gas 10 bar, Wasser 16 bar | 115.9 | Gruppe E (PE Langschenklige Formteile ohne Heizwendeln) | 6 | 6 | 3.13
EF | 490207225 | Einschweißbund, lang, PE 100, d 225 | SDR 11, Gas 10 bar, Wasser 16 bar | 124.65 | Gruppe E (PE Langschenklige Formteile ohne Heizwendeln) | 7 | 7 | 3.25
EF | 490207250 | Einschweißbund, lang, PE 100, d 250 | SDR 11, Gas 10 bar, Wasser 16 bar | 191.75 | Gruppe E (PE Langschenklige Formteile ohne Heizwendeln) | 5 | 5 | 5.19
EF | 490207280 | Einschweißbund, lang, PE 100, d 280 | SDR 11, Gas 10 bar, Wasser 16 bar | 252.95 | Gruppe E (PE Langschenklige Formteile ohne Heizwendeln) | 5 | 5 | 5.64
EF | 490207315 | Einschweißbund, lang, PE 100, d 315 | SDR 11, Gas 10 bar, Wasser 16 bar | 321.2 | Gruppe E (PE Langschenklige Formteile ohne Heizwendeln) | 2 | 2 | 7.785
EF | 490207355 | Einschweißbund, lang, PE 100, d 355 | SDR 11, Gas 10 bar, Wasser 16 bar | 555.05 | Gruppe E (PE Langschenklige Formteile ohne Heizwendeln) | 2 | 2 | 10.4
EF | 490207400 | Einschweißbund, lang, PE 100, d 400 | SDR 11, Gas 10 bar, Wasser 16 bar | 979.85 | Gruppe E (PE Langschenklige Formteile ohne Heizwendeln) | 1 | 1 | 14.59
EF | 490207450 | Einschweißbund, lang, PE 100, d 450 | SDR 11, Gas 10 bar, Wasser 16 bar | 1593.8 | Gruppe E (PE Langschenklige Formteile ohne Heizwendeln) | 1 | 1 | 25.69
EF | 490207500 | Einschweißbund, lang, PE 100, d 500 | SDR 11, Gas 10 bar, Wasser 16 bar | 1981.9 | Gruppe E (PE Langschenklige Formteile ohne Heizwendeln) | 1 | 1 | 28.2
EF | 490207560 | Einschweißbund, lang, PE 100, d 560 | SDR 11, Gas 10 bar, Wasser 16 bar | 2316.95 | Gruppe E (PE Langschenklige Formteile ohne Heizwendeln) | 1 | 1 | 39.26
EF | 490207630 | Einschweißbund, lang, PE 100, d 630 | SDR 11, Gas 10 bar, Wasser 16 bar | 2686.45 | Gruppe E (PE Langschenklige Formteile ohne Heizwendeln) | 1 | 1 | 44.26
EF | 490404020 | T-Stück 90°, egal, PE 100, Gas 10 bar, | Wasser 16 bar, d 20 x 20 x 20 | 28.35 | Gruppe B1 (PE Standardformteile und Anbohrarmat. m. Heizwendeln) | 65 | 260 | 0.06
EF | 490404025 | T-Stück 90°, egal, PE 100, Gas 10 bar, | Wasser 16 bar, d 25 x 25 x 25 | 28.35 | Gruppe B1 (PE Standardformteile und Anbohrarmat. m. Heizwendeln) | 42 | 168 | 0.109
EF | 490404032 | T-Stück 90°, egal, PE 100, Gas 10 bar, | Wasser 16 bar, d 32 x 32 x 32 | 29.9 | Gruppe B1 (PE Standardformteile und Anbohrarmat. m. Heizwendeln) | 36 | 144 | 0.096
EF | 490404040 | T-Stück 90°, egal, PE 100, Gas 10 bar, | Wasser 16 bar, d 40 x 40 x 40 | 34 | Gruppe B1 (PE Standardformteile und Anbohrarmat. m. Heizwendeln) | 24 | 96 | 0.165
EF | 490404050 | T-Stück 90°, egal, PE 100, Gas 10 bar, | Wasser 16 bar, d 50 x 50 x 50 | 45.15 | Gruppe B1 (PE Standardformteile und Anbohrarmat. m. Heizwendeln) | 14 | 56 | 0.257
EF | 490404063 | T-Stück 90°, egal, PE 100, Gas 10 bar, | Wasser 16 bar, d 63 x 63 x 63 | 49.05 | Gruppe B1 (PE Standardformteile und Anbohrarmat. m. Heizwendeln) | 32 | 32 | 0.417
EF | 490404075 | T-Stück 90°, egal, PE 100, Gas 10 bar, | Wasser 16 bar, d 75 x 75 x 75 | 70.3 | Gruppe B1 (PE Standardformteile und Anbohrarmat. m. Heizwendeln) | 26 | 26 | 0.638
EF | 490404090 | T-Stück 90°, egal, PE 100, Gas 10 bar, | Wasser 16 bar, d 90 x 90 x 90 | 84.15 | Gruppe B1 (PE Standardformteile und Anbohrarmat. m. Heizwendeln) | 15 | 15 | 1.09
EF | 490404110 | T-Stück 90°, egal, PE 100, Gas 10 bar, | Wasser 16 bar, d 110 x 110 x 110 | 132.25 | Gruppe B1 (PE Standardformteile und Anbohrarmat. m. Heizwendeln) | 8 | 8 | 1.955
EF | 490404125 | T-Stück 90°, egal, PE 100, Gas 10 bar, | Wasser 16 bar, d 125 x 125 x 125 | 170.6 | Gruppe B1 (PE Standardformteile und Anbohrarmat. m. Heizwendeln) | 4 | 4 | 2.95
EF | 490404160 | T-Stück 90°, egal, PE 100, Gas 10 bar, | Wasser 16 bar, d 160 x 160 x 160 | 310.65 | Gruppe B1 (PE Standardformteile und Anbohrarmat. m. Heizwendeln) | 3 | 3 | 4.7
EF | 490404180 | T-Stück 90°, egal, PE 100, Gas 10 bar, | Wasser 16 bar, d 180 x 180 x 180 | 470.75 | Gruppe B1 (PE Standardformteile und Anbohrarmat. m. Heizwendeln) | 1 | 1 | 7.2
EF | 490404200 | T-Stück 90°, egal, PE 100, Gas 10 bar, | Wasser 16 bar, d 200 x 200 x 200 | 632.35 | Gruppe B1 (PE Standardformteile und Anbohrarmat. m. Heizwendeln) | 1 | 1 | 8.65
EF | 490404225 | T-Stück 90°, egal, PE 100, Gas 10 bar, | Wasser 16 bar, d 225 x 225 x 225 | 795.7 | Gruppe B1 (PE Standardformteile und Anbohrarmat. m. Heizwendeln) | 1 | 1 | 11.86
EF | 490404250 | T-Stück 90°, egal, PE 100, Gas 10 bar, | Wasser 16 bar, d 250 x 250 x 250 | 1039.5 | Gruppe B1 (PE Standardformteile und Anbohrarmat. m. Heizwendeln) | 1 | 1 | 16.25
EF | 490407063 | T-Stück 90° egal, lang, PE100, d 63 | SDR 11, Gas 10 bar, Wasser 16 bar | 31.9 | Gruppe E (PE Langschenklige Formteile ohne Heizwendeln) | 1 | 2 | 0.34
EF | 490407075 | T-Stück 90° egal, lang, PE100, d 75 | SDR 11, Gas 10 bar, Wasser 16 bar | 48.3 | Gruppe E (PE Langschenklige Formteile ohne Heizwendeln) | 1 | 12 | 0.55
EF | 490407090 | T-Stück 90° egal, lang, PE100, d 90 | SDR 11, Gas 10 bar, Wasser 16 bar | 73.9 | Gruppe E (PE Langschenklige Formteile ohne Heizwendeln) | 1 | 12 | 0.94
EF | 490407110 | T-Stück 90° egal, lang, PE100, d 110 | SDR 11, Gas 10 bar, Wasser 16 bar | 105.3 | Gruppe E (PE Langschenklige Formteile ohne Heizwendeln) | 1 | 10 | 1.58
EF | 490407125 | T-Stück 90° egal, lang, PE100, d 125 | SDR 11, Gas 10 bar, Wasser 16 bar | 148.35 | Gruppe E (PE Langschenklige Formteile ohne Heizwendeln) | 1 | 6 | 2.24
EF | 490407140 | T-Stück 90° egal, lang, PE100, d 140 | SDR 11, Gas 10 bar, Wasser 16 bar | 224.5 | Gruppe E (PE Langschenklige Formteile ohne Heizwendeln) | 3 | 3 | 3.18
EF | 490407160 | T-Stück 90° egal, lang, PE100, d 160 | SDR 11, Gas 10 bar, Wasser 16 bar | 260.2 | Gruppe E (PE Langschenklige Formteile ohne Heizwendeln) | 1 | 8 | 4.29
EF | 490407180 | T-Stück 90° egal, lang, PE100, d 180 | SDR 11, Gas 10 bar, Wasser 16 bar | 368.05 | Gruppe E (PE Langschenklige Formteile ohne Heizwendeln) | 1 | 4 | 6.89
EF | 490407200 | T-Stück 90° egal, lang, PE100, d 200 | SDR 11, Gas 10 bar, Wasser 16 bar | 529.75 | Gruppe E (PE Langschenklige Formteile ohne Heizwendeln) | 1 | 3 | 8.33
EF | 490407225 | T-Stück 90° egal, lang, PE100, d 225 | SDR 11, Gas 10 bar, Wasser 16 bar | 627.4 | Gruppe E (PE Langschenklige Formteile ohne Heizwendeln) | 1 | 3 | 11.7
EF | 490407250 | T-Stück 90° egal, lang, PE100, d 250 | SDR 11, Gas 10 bar, Wasser 16 bar | 890.8 | Gruppe E (PE Langschenklige Formteile ohne Heizwendeln) | 1 | 1 | 13.95
EF | 490407280 | T-Stück 90° egal, lang, PE100, d 280 | SDR 11, Gas 10 bar, Wasser 16 bar | 1145.45 | Gruppe E (PE Langschenklige Formteile ohne Heizwendeln) | 1 | 1 | 18.86
EF | 490407315 | T-Stück 90° egal, lang, PE100, d 315 | SDR 11, Gas 10 bar, Wasser 16 bar | 1710.85 | Gruppe E (PE Langschenklige Formteile ohne Heizwendeln) | 1 | 1 | 26.37
EF | 490407355 | T-Stück 90° egal, lang, PE100, d 355 | SDR 11, Gas 10 bar, Wasser 16 bar | 2226.95 | Gruppe E (PE Langschenklige Formteile ohne Heizwendeln) | 1 | 1 | 38.1
EF | 490407400 | T-Stück 90° egal, lang, PE100, d 400 | SDR 11, Gas 10 bar, Wasser 16 bar | 3328.2 | Gruppe E (PE Langschenklige Formteile ohne Heizwendeln) | 1 | 1 | 52.01
EF | 490407450 | T-Stück 90° egal, lang, PE100, d 450 | SDR 11, Gas 10 bar, Wasser 16 bar | 4656.55 | Gruppe E (PE Langschenklige Formteile ohne Heizwendeln) | 1 | 1 | 74.59
EF | 490407500 | T-Stück 90° egal, lang, PE100, d 500 | SDR 11, Gas 10 bar, Wasser 16 bar | 5915.8 | Gruppe E (PE Langschenklige Formteile ohne Heizwendeln) | 1 | 1 | 100
EF | 490407560 | T-Stück 90° egal, lang, PE100, d 560 | SDR 11, Gas 10 bar, Wasser 16 bar | 7750.9 | Gruppe E (PE Langschenklige Formteile ohne Heizwendeln) | 1 | 1 | 140
EF | 490407630 | T-Stück 90° egal, lang, PE100, d 630 | SDR 11, Gas 10 bar, Wasser 16 bar | 10555.65 | Gruppe E (PE Langschenklige Formteile ohne Heizwendeln) | 1 | 1 | 190
EF | 490504020 | Winkel 90°, PE 100, d 20, Gas 10 bar, | Wasser 16 bar | 27.7 | Gruppe B1 (PE Standardformteile und Anbohrarmat. m. Heizwendeln) | 80 | 320 | 0.065
EF | 490504025 | Winkel 90°, PE 100, d 25, Gas 10 bar, | Wasser 16 bar | 27.7 | Gruppe B1 (PE Standardformteile und Anbohrarmat. m. Heizwendeln) | 80 | 320 | 0.052
EF | 490504032 | Winkel 90°, PE 100, d 32, Gas 10 bar, | Wasser 16 bar | 29.5 | Gruppe B1 (PE Standardformteile und Anbohrarmat. m. Heizwendeln) | 48 | 192 | 0.085
EF | 490504040 | Winkel 90°, PE 100, d 40, Gas 10 bar, | Wasser 16 bar | 34.85 | Gruppe B1 (PE Standardformteile und Anbohrarmat. m. Heizwendeln) | 30 | 120 | 0.137
EF | 490504050 | Winkel 90°, PE 100, d 50, Gas 10 bar, | Wasser 16 bar | 44.05 | Gruppe B1 (PE Standardformteile und Anbohrarmat. m. Heizwendeln) | 18 | 72 | 0.211
EF | 490504063 | Winkel 90°, PE 100, d 63, Gas 10 bar, | Wasser 16 bar | 50.8 | Gruppe B1 (PE Standardformteile und Anbohrarmat. m. Heizwendeln) | 40 | 40 | 0.32
EF | 490504075 | Winkel 90°, PE 100, d 75, Gas 10 bar, | Wasser 16 bar | 73.3 | Gruppe B1 (PE Standardformteile und Anbohrarmat. m. Heizwendeln) | 33 | 33 | 0.527
EF | 490504090 | Winkel 90°, PE 100, d 90, Gas 10 bar, | Wasser 16 bar | 89.1 | Gruppe B1 (PE Standardformteile und Anbohrarmat. m. Heizwendeln) | 19 | 19 | 0.875
EF | 490504110 | Winkel 90°, PE 100, d 110, Gas 10 bar, | Wasser 16 bar | 128.75 | Gruppe B1 (PE Standardformteile und Anbohrarmat. m. Heizwendeln) | 9 | 9 | 1.519
EF | 490504125 | Winkel 90°, PE 100, d 125, Gas 10 bar, | Wasser 16 bar | 177.7 | Gruppe B1 (PE Standardformteile und Anbohrarmat. m. Heizwendeln) | 7 | 7 | 2.424
EF | 490504140 | Winkel 90°, PE 100, d 140, Gas 10 bar, | Wasser 16 bar | 287.8 | Gruppe B1 (PE Standardformteile und Anbohrarmat. m. Heizwendeln) | 4 | 4 | 3.024
EF | 490504160 | Winkel 90°, PE 100, d 160, Gas 10 bar, | Wasser 16 bar | 349.5 | Gruppe B1 (PE Standardformteile und Anbohrarmat. m. Heizwendeln) | 3 | 3 | 3.99
EF | 490504180 | Winkel 90°, PE 100, d 180, Gas 10 bar, | Wasser 16 bar | 443.5 | Gruppe B1 (PE Standardformteile und Anbohrarmat. m. Heizwendeln) | 2 | 2 | 7.59
EF | 490504200 | Winkel 90°, PE 100, d 200, Gas 10 bar, | Wasser 16 bar | 613.65 | Gruppe B1 (PE Standardformteile und Anbohrarmat. m. Heizwendeln) | 1 | 1 | 8.67
EF | 490504225 | Winkel 90°, PE 100, d 225, Gas 10 bar, | Wasser 16 bar | 748.9 | Gruppe B1 (PE Standardformteile und Anbohrarmat. m. Heizwendeln) | 1 | 1 | 9.9
EF | 490504250 | Winkel 90°, PE 100, d 250, Gas 10 bar, | Wasser 16 bar | 983.15 | Gruppe B1 (PE Standardformteile und Anbohrarmat. m. Heizwendeln) | 1 | 1 | 13.5
EF | 490507063 | Winkel 90°, lang, d 63, PE 100, SDR 11 | Gas 10 bar, Wasser 16 bar | 33.6 | Gruppe E (PE Langschenklige Formteile ohne Heizwendeln) | 4 | 4 | 0.27
EF | 490507075 | Winkel 90°, lang, d 75, PE 100, SDR 11 | Gas 10 bar, Wasser 16 bar | 43.8 | Gruppe E (PE Langschenklige Formteile ohne Heizwendeln) | 1 | 2 | 0.42
EF | 490507090 | Winkel 90°, lang, d 90, PE 100, SDR 11 | Gas 10 bar, Wasser 16 bar | 50.7 | Gruppe E (PE Langschenklige Formteile ohne Heizwendeln) | 1 | 2 | 0.65
EF | 490507110 | Winkel 90°, lang, d 110, PE 100, SDR 11 | Gas 10 bar, Wasser 16 bar | 93.05 | Gruppe E (PE Langschenklige Formteile ohne Heizwendeln) | 1 | 2 | 1.07
EF | 490507125 | Winkel 90°, lang, d 125, PE 100, SDR 11 | Gas 10 bar, Wasser 16 bar | 118.55 | Gruppe E (PE Langschenklige Formteile ohne Heizwendeln) | 1 | 2 | 1.5
EF | 490507140 | Winkel 90°, lang, d 140, PE 100, SDR 11 | Gas 10 bar, Wasser 16 bar | 132.2 | Gruppe E (PE Langschenklige Formteile ohne Heizwendeln) | 1 | 5 | 2.28
EF | 490507160 | Winkel 90°, lang, d 160, PE 100, SDR 11 | Gas 10 bar, Wasser 16 bar | 174 | Gruppe E (PE Langschenklige Formteile ohne Heizwendeln) | 1 | 8 | 3.36
EF | 490507180 | Winkel 90°, lang, d 180, PE 100, SDR 11 | Gas 10 bar, Wasser 16 bar | 194.65 | Gruppe E (PE Langschenklige Formteile ohne Heizwendeln) | 1 | 8 | 4.44
EF | 490507200 | Winkel 90°, lang, d 200, PE 100, SDR 11 | Gas 10 bar, Wasser 16 bar | 266.6 | Gruppe E (PE Langschenklige Formteile ohne Heizwendeln) | 1 | 5 | 6.08
EF | 490507225 | Winkel 90°, lang, d 225, PE 100, SDR 11 | Gas 10 bar, Wasser 16 bar | 317.85 | Gruppe E (PE Langschenklige Formteile ohne Heizwendeln) | 1 | 3 | 8.03
EF | 490507250 | Winkel 90°, lang, d 250, PE 100, SDR 11 | Gas 10 bar, Wasser 16 bar | 528.7 | Gruppe E (PE Langschenklige Formteile ohne Heizwendeln) | 1 | 2 | 10.56
EF | 490507280 | Winkel 90°, lang, d 280, PE 100, SDR 11 | Gas 10 bar, Wasser 16 bar | 891.85 | Gruppe E (PE Langschenklige Formteile ohne Heizwendeln) | 1 | 2 | 15.03
EF | 490507315 | Winkel 90°, lang, d 315, PE 100, SDR 11 | Gas 10 bar, Wasser 16 bar | 1103.05 | Gruppe E (PE Langschenklige Formteile ohne Heizwendeln) | 1 | 1 | 21.36
EF | 490604032 | Winkel 45°, PE 100, d 32, Gas 10 bar, | Wasser 16 bar | 29.5 | Gruppe B1 (PE Standardformteile und Anbohrarmat. m. Heizwendeln) | 60 | 240 | 0.075
EF | 490604040 | Winkel 45°, PE 100, d 40, Gas 10 bar, | Wasser 16 bar | 34.85 | Gruppe B1 (PE Standardformteile und Anbohrarmat. m. Heizwendeln) | 40 | 160 | 0.117
EF | 490604050 | Winkel 45°, PE 100, d 50, Gas 10 bar, | Wasser 16 bar | 44.05 | Gruppe B1 (PE Standardformteile und Anbohrarmat. m. Heizwendeln) | 24 | 96 | 0.181
EF | 490604063 | Winkel 45°, PE 100, d 63, Gas 10 bar, | Wasser 16 bar | 50.8 | Gruppe B1 (PE Standardformteile und Anbohrarmat. m. Heizwendeln) | 60 | 60 | 0.263
EF | 490604075 | Winkel 45°, PE 100, d 75, Gas 10 bar, | Wasser 16 bar | 73.3 | Gruppe B1 (PE Standardformteile und Anbohrarmat. m. Heizwendeln) | 40 | 40 | 0.426
EF | 490604090 | Winkel 45°, PE 100, d 90, Gas 10 bar, | Wasser 16 bar | 89.1 | Gruppe B1 (PE Standardformteile und Anbohrarmat. m. Heizwendeln) | 22 | 22 | 0.759
EF | 490604110 | Winkel 45°, PE 100, d 110, Gas 10 bar, | Wasser 16 bar | 128.75 | Gruppe B1 (PE Standardformteile und Anbohrarmat. m. Heizwendeln) | 12 | 12 | 1.269
EF | 490604125 | Winkel 45°, PE 100, d 125, Gas 10 bar, | Wasser 16 bar | 177.7 | Gruppe B1 (PE Standardformteile und Anbohrarmat. m. Heizwendeln) | 8 | 8 | 2.03
EF | 490604140 | Winkel 45°, PE 100, d 140, Gas 10 bar, | Wasser 16 bar | 287.8 | Gruppe B1 (PE Standardformteile und Anbohrarmat. m. Heizwendeln) | 5 | 5 | 2.471
EF | 490604160 | Winkel 45°, PE 100, d 160, Gas 10 bar, | Wasser 16 bar | 349.5 | Gruppe B1 (PE Standardformteile und Anbohrarmat. m. Heizwendeln) | 4 | 4 | 3.35
EF | 490604180 | Winkel 45°, PE 100, d 180, Gas 10 bar, | Wasser 16 bar | 443.5 | Gruppe B1 (PE Standardformteile und Anbohrarmat. m. Heizwendeln) | 2 | 2 | 6.15
EF | 490604200 | Winkel 45°, PE 100, d 200, Gas 10 bar, | Wasser 16 bar | 613.65 | Gruppe B1 (PE Standardformteile und Anbohrarmat. m. Heizwendeln) | 1 | 1 | 7.05
EF | 490604225 | Winkel 45°, PE 100, d 225, Gas 10 bar, | Wasser 16 bar | 748.9 | Gruppe B1 (PE Standardformteile und Anbohrarmat. m. Heizwendeln) | 1 | 1 | 9.8
EF | 490604250 | Winkel 45°, PE 100, d 250, Gas 10 bar, | Wasser 16 bar | 983.15 | Gruppe B1 (PE Standardformteile und Anbohrarmat. m. Heizwendeln) | 1 | 1 | 13.4
EF | 490607063 | Winkel 45°, lang, d 63, PE 100, SDR 11 | Gas 10 bar, Wasser 16 bar | 33.6 | Gruppe E (PE Langschenklige Formteile ohne Heizwendeln) | 1 | 2 | 0.21
EF | 490607075 | Winkel 45°, lang, d 75, PE 100, SDR 11 | Gas 10 bar, Wasser 16 bar | 45.35 | Gruppe E (PE Langschenklige Formteile ohne Heizwendeln) | 1 | 2 | 0.29
EF | 490607090 | Winkel 45°, lang, d 90, PE 100, SDR 11 | Gas 10 bar, Wasser 16 bar | 50.7 | Gruppe E (PE Langschenklige Formteile ohne Heizwendeln) | 1 | 2 | 0.48
EF | 490607110 | Winkel 45°, lang, d 110, PE 100, SDR 11 | Gas 10 bar, Wasser 16 bar | 82 | Gruppe E (PE Langschenklige Formteile ohne Heizwendeln) | 1 | 2 | 0.85
EF | 490607125 | Winkel 45°, lang, d 125, PE 100, SDR 11 | Gas 10 bar, Wasser 16 bar | 118.55 | Gruppe E (PE Langschenklige Formteile ohne Heizwendeln) | 1 | 6 | 1.2
EF | 490607140 | Winkel 45°, lang, d 140, PE 100, SDR 11 | Gas 10 bar, Wasser 16 bar | 132.2 | Gruppe E (PE Langschenklige Formteile ohne Heizwendeln) | 1 | 4 | 1.76
EF | 490607160 | Winkel 45°, lang, d 160, PE 100, SDR 11 | Gas 10 bar, Wasser 16 bar | 174 | Gruppe E (PE Langschenklige Formteile ohne Heizwendeln) | 1 | 5 | 2.72
EF | 490607180 | Winkel 45°, lang, d 180, PE 100, SDR 11 | Gas 10 bar, Wasser 16 bar | 197.1 | Gruppe E (PE Langschenklige Formteile ohne Heizwendeln) | 1 | 3 | 3.47
EF | 490607200 | Winkel 45°, lang, d 200, PE 100, SDR 11 | Gas 10 bar, Wasser 16 bar | 268.3 | Gruppe E (PE Langschenklige Formteile ohne Heizwendeln) | 1 | 5 | 4.61
EF | 490607225 | Winkel 45°, lang, d 225, PE 100, SDR 11 | Gas 10 bar, Wasser 16 bar | 319 | Gruppe E (PE Langschenklige Formteile ohne Heizwendeln) | 1 | 4 | 6.15
EF | 490607250 | Winkel 45°, lang, d 250, PE 100, SDR 11 | Gas 10 bar, Wasser 16 bar | 554.3 | Gruppe E (PE Langschenklige Formteile ohne Heizwendeln) | 1 | 3 | 8.33
EF | 490607280 | Winkel 45°, lang, d 280, PE 100, SDR 11 | Gas 10 bar, Wasser 16 bar | 835.9 | Gruppe E (PE Langschenklige Formteile ohne Heizwendeln) | 1 | 3 | 10.64
EF | 490607315 | Winkel 45°, lang, d 315, PE 100, SDR 11 | Gas 10 bar, Wasser 16 bar | 1014.7 | Gruppe E (PE Langschenklige Formteile ohne Heizwendeln) | 1 | 2 | 14.67
EF | 490804090 | Winkel 22,5°, PE 100, d 90, Gas 10 bar, | Wasser 16 bar | 91.5 | Gruppe B1 (PE Standardformteile und Anbohrarmat. m. Heizwendeln) | 26 | 26 | 0.665
EF | 490804110 | Winkel 22,5°, PE 100, d 110, Gas 10 bar, | Wasser 16 bar | 134.6 | Gruppe B1 (PE Standardformteile und Anbohrarmat. m. Heizwendeln) | 14 | 14 | 1.087
EF | 490804125 | Winkel 22,5°, PE 100, d 125, Gas 10 bar, | Wasser 16 bar | 183.25 | Gruppe B1 (PE Standardformteile und Anbohrarmat. m. Heizwendeln) | 8 | 8 | 1.85
EF | 490804160 | Winkel 22,5°, PE 100, d 160, Gas 10 bar, | Wasser 16 bar | 349.5 | Gruppe B1 (PE Standardformteile und Anbohrarmat. m. Heizwendeln) | 5 | 5 | 2.93
EF | 490804180 | Winkel 22,5°, PE 100, d 180, Gas 10 bar, | Wasser 16 bar | 443.5 | Gruppe B1 (PE Standardformteile und Anbohrarmat. m. Heizwendeln) | 2 | 2 | 5.36
EF | 4909K4025 | Sondenfuß zur werkss. Montage, gem. | VDI 4640, PE 100, Wasser 16 bar, d 25 | 95.6 | Gruppe J (PE Geothermie-Fittings) | 27 | 108 | 0.325
EF | 4909K4032 | Sondenfuß zur werkss. Montage, gem. | VDI 4640, PE 100, Wasser 16 bar, d 32 | 113.1 | Gruppe J (PE Geothermie-Fittings) | 18 | 72 | 0.431
EF | 4909K4040 | Sondenfuß zur werkss. Montage, gem. | VDI 4640, PE 100, Wasser 16 bar, d 40 | 142 | Gruppe J (PE Geothermie-Fittings) | 10 | 40 | 0.645
EF | 491104020016 | Reduziermuffe, PE 100, d 20 x 16, | Gas 10 bar, Wasser 16 bar | 15.7 | Gruppe B1 (PE Standardformteile und Anbohrarmat. m. Heizwendeln) | 120 | 480 | 0.054
EF | 491104025020 | Reduziermuffe, PE 100, d 25 x 20, | Gas 10 bar, Wasser 16 bar | 18.25 | Gruppe B1 (PE Standardformteile und Anbohrarmat. m. Heizwendeln) | 120 | 480 | 0.046
EF | 491104032020 | Reduziermuffe, PE 100, d 32 x 20, | Gas 10 bar, Wasser 16 bar | 20.8 | Gruppe B1 (PE Standardformteile und Anbohrarmat. m. Heizwendeln) | 90 | 360 | 0.059
EF | 491104032025 | Reduziermuffe, PE 100, d 32 x 25, | Gas 10 bar, Wasser 16 bar | 22.4 | Gruppe B1 (PE Standardformteile und Anbohrarmat. m. Heizwendeln) | 90 | 360 | 0.056
EF | 491104040025 | Reduziermuffe, PE 100, d 40 x 25, | Gas 10 bar, Wasser 16 bar | 27.5 | Gruppe B1 (PE Standardformteile und Anbohrarmat. m. Heizwendeln) | 50 | 200 | 0.085
EF | 491104040032 | Reduziermuffe, PE 100, d 40 x 32, | Gas 10 bar, Wasser 16 bar | 27.5 | Gruppe B1 (PE Standardformteile und Anbohrarmat. m. Heizwendeln) | 40 | 160 | 0.092
EF | 491104050025 | Reduziermuffe, PE 100, d 50 x 25, | Gas 10 bar, Wasser 16 bar | 31.35 | Gruppe B1 (PE Standardformteile und Anbohrarmat. m. Heizwendeln) | 40 | 160 | 0.118
EF | 491104050032 | Reduziermuffe, PE 100, d 50 x 32, | Gas 10 bar, Wasser 16 bar | 31.35 | Gruppe B1 (PE Standardformteile und Anbohrarmat. m. Heizwendeln) | 32 | 128 | 0.123
EF | 491104050040 | Reduziermuffe, PE 100, d 50 x 40, | Gas 10 bar, Wasser 16 bar | 34 | Gruppe B1 (PE Standardformteile und Anbohrarmat. m. Heizwendeln) | 32 | 128 | 0.135
EF | 491104063032 | Reduziermuffe, PE 100, d 63 x 32, | Gas 10 bar, Wasser 16 bar | 41.55 | Gruppe B1 (PE Standardformteile und Anbohrarmat. m. Heizwendeln) | 24 | 96 | 0.179
EF | 491104063040 | Reduziermuffe, PE 100, d 63 x 40, | Gas 10 bar, Wasser 16 bar | 41.55 | Gruppe B1 (PE Standardformteile und Anbohrarmat. m. Heizwendeln) | 24 | 96 | 0.192
EF | 491104063050 | Reduziermuffe, PE 100, d 63 x 50, | Gas 10 bar, Wasser 16 bar | 41.55 | Gruppe B1 (PE Standardformteile und Anbohrarmat. m. Heizwendeln) | 20 | 80 | 0.223
EF | 491104075063 | Reduziermuffe, PE 100, d 75 x 63, | Gas 10 bar, Wasser 16 bar | 50.1 | Gruppe B1 (PE Standardformteile und Anbohrarmat. m. Heizwendeln) | 65 | 65 | 0.307
EF | 491104090050 | Reduziermuffe, PE 100, d 90 x 50, | Gas 10 bar, Wasser 16 bar | 62.1 | Gruppe B1 (PE Standardformteile und Anbohrarmat. m. Heizwendeln) | 54 | 54 | 0.43
EF | 491104090063 | Reduziermuffe, PE 100, d 90 x 63, | Gas 10 bar, Wasser 16 bar | 62.1 | Gruppe B1 (PE Standardformteile und Anbohrarmat. m. Heizwendeln) | 44 | 44 | 0.46
EF | 491104090075 | Reduziermuffe, PE 100, d 90 x 75, | Gas 10 bar, Wasser 16 bar | 62.1 | Gruppe B1 (PE Standardformteile und Anbohrarmat. m. Heizwendeln) | 41 | 41 | 0.48
EF | 491104110063 | Reduziermuffe, PE 100, d 110 x 63, | Gas 10 bar, Wasser 16 bar | 99.05 | Gruppe B1 (PE Standardformteile und Anbohrarmat. m. Heizwendeln) | 32 | 32 | 0.639
EF | 491104110090 | Reduziermuffe, PE 100, d 110 x 90, | Gas 10 bar, Wasser 16 bar | 100.9 | Gruppe B1 (PE Standardformteile und Anbohrarmat. m. Heizwendeln) | 23 | 23 | 0.74
EF, LF | 491104110100 | Relining Reduziermuffe, d110-DN100, | PE 100, Wasser 16 bar, Gas 10 bar | 152.45 | Gruppe A2 (PE Schweißmuffen SDR 11 ab d450 und Muffen PN 25) | 23 | 23 | 0.934
EF | 491104125090 | Reduziermuffe, PE 100, d 125 x 90, | Gas 10 bar, Wasser 16 bar | 123.9 | Gruppe B1 (PE Standardformteile und Anbohrarmat. m. Heizwendeln) | 18 | 18 | 1.019
EF | 491104125110 | Reduziermuffe, PE 100, d 125 x 110, | Gas 10 bar, Wasser 16 bar | 123.9 | Gruppe B1 (PE Standardformteile und Anbohrarmat. m. Heizwendeln) | 18 | 18 | 1.025
EF | 491104160090 | Reduziermuffe, PE 100, d 160 x 90, | Gas 10 bar, Wasser 16 bar | 192.25 | Gruppe B1 (PE Standardformteile und Anbohrarmat. m. Heizwendeln) | 12 | 12 | 1.44
EF | 491104160110 | Reduziermuffe, PE 100, d 160 x 110, | Gas 10 bar, Wasser 16 bar | 194.35 | Gruppe B1 (PE Standardformteile und Anbohrarmat. m. Heizwendeln) | 12 | 12 | 1.52
EF | 491104160125 | Reduziermuffe, PE 100, d 160 x 125, | Gas 10 bar, Wasser 16 bar | 194.35 | Gruppe B1 (PE Standardformteile und Anbohrarmat. m. Heizwendeln) | 6 | 6 | 1.57
EF, LF | 491104160150 | Relining Reduziermuffe, d160-DN150, | PE 100, Wasser 16 bar, Gas 10 bar | 245.3 | Gruppe A2 (PE Schweißmuffen SDR 11 ab d450 und Muffen PN 25) | 6 | 6 | 2.02
EF | 491104180125 | Reduziermuffe, PE 100, d 180 x 125, | Gas 10 bar, Wasser 16 bar | 205.9 | Gruppe B1 (PE Standardformteile und Anbohrarmat. m. Heizwendeln) | 6 | 6 | 2.06
EF | 491107040032 | Reduktion, zentr., lang, PE 100, SDR 11 | d 40 x 32, Gas 10 bar, Wasser 16 bar | 10.7 | Gruppe E (PE Langschenklige Formteile ohne Heizwendeln) | 1 | 30 | 0.04
EF | 491107050032 | Reduktion, zentr., lang, PE 100, SDR 11 | d 50 x 32, Gas 10 bar, Wasser 16 bar | 12.8 | Gruppe E (PE Langschenklige Formteile ohne Heizwendeln) | 1 | 5 | 0.07
EF | 491107050040 | Reduktion, zentr., lang, PE 100, SDR 11 | d 50 x 40, Gas 10 bar, Wasser 16 bar | 12.8 | Gruppe E (PE Langschenklige Formteile ohne Heizwendeln) | 1 | 5 | 0.08
EF | 491107063032 | Reduktion, zentr., lang, PE 100, SDR 11 | d 63 x 32, Gas 10 bar, Wasser 16 bar | 17.75 | Gruppe E (PE Langschenklige Formteile ohne Heizwendeln) | 1 | 5 | 0.11
EF | 491107063040 | Reduktion, zentr., lang, PE 100, SDR 11 | d 63 x 40, Gas 10 bar, Wasser 16 bar | 17.75 | Gruppe E (PE Langschenklige Formteile ohne Heizwendeln) | 1 | 5 | 0.12
EF | 491107063050 | Reduktion, zentr., lang, PE 100, SDR 11 | d 63 x 50, Gas 10 bar, Wasser 16 bar | 17.75 | Gruppe E (PE Langschenklige Formteile ohne Heizwendeln) | 1 | 5 | 0.13
EF | 491107075050 | Reduktion, zentr., lang, PE 100, SDR 11 | d 75 x 50, Gas 10 bar, Wasser 16 bar | 27 | Gruppe E (PE Langschenklige Formteile ohne Heizwendeln) | 1 | 20 | 0.19
EF | 491107075063 | Reduktion, zentr., lang, PE 100, SDR 11 | d 75 x 63, Gas 10 bar, Wasser 16 bar | 27 | Gruppe E (PE Langschenklige Formteile ohne Heizwendeln) | 1 | 2 | 0.22
EF | 491107090050 | Reduktion, zentr., lang, PE 100, SDR 11 | d 90 x 50, Gas 10 bar, Wasser 16 bar | 36.55 | Gruppe E (PE Langschenklige Formteile ohne Heizwendeln) | 1 | 2 | 0.28
EF | 491107090063 | Reduktion, zentr., lang, PE 100, SDR 11 | d 90 x 63, Gas 10 bar, Wasser 16 bar | 36.55 | Gruppe E (PE Langschenklige Formteile ohne Heizwendeln) | 1 | 2 | 0.32
EF | 491107090075 | Reduktion, zentr., lang, PE 100, SDR 11 | d 90 x 75, Gas 10 bar, Wasser 16 bar | 36.55 | Gruppe E (PE Langschenklige Formteile ohne Heizwendeln) | 1 | 2 | 0.35
EF | 491107110063 | Reduktion, zentr., lang, PE 100, SDR 11 | d 110 x 63, Gas 10 bar, Wasser 16 bar | 48.85 | Gruppe E (PE Langschenklige Formteile ohne Heizwendeln) | 1 | 16 | 0.44
EF | 491107110075 | Reduktion, zentr., lang, PE 100, SDR 11 | d 110 x 75, Gas 10 bar, Wasser 16 bar | 48.85 | Gruppe E (PE Langschenklige Formteile ohne Heizwendeln) | 1 | 16 | 0.48
EF | 491107110090 | Reduktion, zentr., lang, PE 100, SDR 11 | d 110 x 90, Gas 10 bar, Wasser 16 bar | 48.85 | Gruppe E (PE Langschenklige Formteile ohne Heizwendeln) | 16 | 16 | 0.5
EF | 491107125063 | Reduktion, zentr., lang, PE 100, SDR 11 | d 125 x 63, Gas 10 bar, Wasser 16 bar | 58.8 | Gruppe E (PE Langschenklige Formteile ohne Heizwendeln) | 1 | 10 | 0.64
EF | 491107125090 | Reduktion, zentr., lang, PE 100, SDR 11 | d 125 x 90, Gas 10 bar, Wasser 16 bar | 58.8 | Gruppe E (PE Langschenklige Formteile ohne Heizwendeln) | 1 | 9 | 0.66
EF | 491107125110 | Reduktion, zentr., lang, PE 100, SDR 11 | d 125 x 110, Gas 10 bar, Wasser 16 bar | 58.8 | Gruppe E (PE Langschenklige Formteile ohne Heizwendeln) | 1 | 9 | 0.76
EF | 491107140090 | Reduktion, zentr., lang, PE 100, SDR 11 | d 140 x 90, Gas 10 bar, Wasser 16 bar | 84.85 | Gruppe E (PE Langschenklige Formteile ohne Heizwendeln) | 1 | 14 | 0.94
EF | 491107140110 | Reduktion, zentr., lang, PE 100, SDR 11 | d 140 x 110, Gas 10 bar, Wasser 16 bar | 84.85 | Gruppe E (PE Langschenklige Formteile ohne Heizwendeln) | 1 | 14 | 1.04
EF | 491107140125 | Reduktion, zentr., lang, PE 100, SDR 11 | d 140 x125, Gas 10 bar, Wasser 16 bar | 84.85 | Gruppe E (PE Langschenklige Formteile ohne Heizwendeln) | 1 | 14 | 1.12
EF | 491107160090 | Reduktion, zentr., lang, PE 100, SDR 11 | d 160 x 90, Gas 10 bar, Wasser 16 bar | 113.5 | Gruppe E (PE Langschenklige Formteile ohne Heizwendeln) | 1 | 10 | 1.28
EF | 491107160110 | Reduktion, zentr., lang, PE 100, SDR 11 | d 160 x 110, Gas 10 bar, Wasser 16 bar | 113.5 | Gruppe E (PE Langschenklige Formteile ohne Heizwendeln) | 1 | 10 | 1.34
EF | 491107160125 | Reduktion, zentr., lang, PE 100, SDR 11 | d 160 x 125, Gas 10 bar, Wasser 16 bar | 113.5 | Gruppe E (PE Langschenklige Formteile ohne Heizwendeln) | 1 | 10 | 1.42
EF | 491107160140 | Reduktion, zentr., lang, PE 100, SDR 11 | d 160 x 140, Gas 10 bar, Wasser 16 bar | 113.5 | Gruppe E (PE Langschenklige Formteile ohne Heizwendeln) | 1 | 10 | 1.6
EF | 491107180090 | Reduktion, zentr., lang, PE 100, SDR 11 | d 180 x 90, Gas 10 bar, Wasser 16 bar | 128.1 | Gruppe E (PE Langschenklige Formteile ohne Heizwendeln) | 1 | 8 | 1.5
EF | 491107180110 | Reduktion, zentr., lang, PE 100, SDR 11 | d 180 x 110, Gas 10 bar, Wasser 16 bar | 128.1 | Gruppe E (PE Langschenklige Formteile ohne Heizwendeln) | 1 | 8 | 1.8
EF | 491107180125 | Reduktion, zentr., lang, PE 100, SDR 11 | d 180 x 125, Gas 10 bar, Wasser 16 bar | 128.1 | Gruppe E (PE Langschenklige Formteile ohne Heizwendeln) | 1 | 8 | 1.73
EF | 491107180160 | Reduktion, zentr., lang, PE 100, SDR 11 | d 180 x 160, Gas 10 bar, Wasser 16 bar | 137.35 | Gruppe E (PE Langschenklige Formteile ohne Heizwendeln) | 1 | 8 | 2.1
EF | 491107200140 | Reduktion, zentr., lang, PE 100, SDR 11 | d 200 x 140, Gas 10 bar, Wasser 16 bar | 162 | Gruppe E (PE Langschenklige Formteile ohne Heizwendeln) | 1 | 6 | 2.33
EF | 491107200160 | Reduktion, zentr., lang, PE 100, SDR 11 | d 200 x 160, Gas 10 bar, Wasser 16 bar | 162 | Gruppe E (PE Langschenklige Formteile ohne Heizwendeln) | 1 | 6 | 2.42
EF | 491107200180 | Reduktion, zentr., lang, PE 100, SDR 11 | d 200 x 180, Gas 10 bar, Wasser 16 bar | 162 | Gruppe E (PE Langschenklige Formteile ohne Heizwendeln) | 1 | 5 | 2.72
EF | 491107225160 | Reduktion, zentr., lang, PE 100, SDR 11 | d 225 x 160, Gas 10 bar, Wasser 16 bar | 260 | Gruppe E (PE Langschenklige Formteile ohne Heizwendeln) | 4 | 4 | 3.08
EF | 491107225180 | Reduktion, zentr., lang, PE 100, SDR 11 | d 225 x 180, Gas 10 bar, Wasser 16 bar | 260 | Gruppe E (PE Langschenklige Formteile ohne Heizwendeln) | 4 | 4 | 3.22
EF | 491107225200 | Reduktion, zentr., lang, PE 100, SDR 11 | d 225 x 200, Gas 10 bar, Wasser 16 bar | 260 | Gruppe E (PE Langschenklige Formteile ohne Heizwendeln) | 1 | 4 | 3.38
EF | 491107250160 | Reduktion, zentr., lang, PE 100, SDR 11 | d 250 x 160, Gas 10 bar, Wasser 16 bar | 353.35 | Gruppe E (PE Langschenklige Formteile ohne Heizwendeln) | 1 | 3 | 4.07
EF | 491107250180 | Reduktion, zentr., lang, PE 100, SDR 11 | d 250 x 180, Gas 10 bar, Wasser 16 bar | 369.9 | Gruppe E (PE Langschenklige Formteile ohne Heizwendeln) | 1 | 3 | 4.27
EF | 491107250200 | Reduktion, zentr., lang, PE 100, SDR 11 | d 250 x 200, Gas 10 bar, Wasser 16 bar | 369.9 | Gruppe E (PE Langschenklige Formteile ohne Heizwendeln) | 1 | 2 | 4.68
EF | 491107250225 | Reduktion, zentr., lang, PE 100, SDR 11 | d 250 x 225, Gas 10 bar, Wasser 16 bar | 369.9 | Gruppe E (PE Langschenklige Formteile ohne Heizwendeln) | 2 | 2 | 5.28
EF | 491107280200 | Reduktion, zentr., lang, PE 100, SDR 11 | d 280 x 200, Gas 10 bar, Wasser 16 bar | 464.2 | Gruppe E (PE Langschenklige Formteile ohne Heizwendeln) | 1 | 2 | 5.85
EF | 491107280225 | Reduktion, zentr., lang, PE 100, SDR 11 | d 280 x 225, Gas 10 bar, Wasser 16 bar | 464.2 | Gruppe E (PE Langschenklige Formteile ohne Heizwendeln) | 1 | 2 | 6.09
EF | 491107280250 | Reduktion, zentr., lang, PE 100, SDR 11 | d 280 x 250, Gas 10 bar, Wasser 16 bar | 437.95 | Gruppe E (PE Langschenklige Formteile ohne Heizwendeln) | 1 | 2 | 6.7
EF | 491107315225 | Reduktion, zentr., lang, PE 100, SDR 11 | d 315 x 225, Gas 10 bar, Wasser 16 bar | 633.8 | Gruppe E (PE Langschenklige Formteile ohne Heizwendeln) | 1 | 4 | 7.96
EF | 491107315250 | Reduktion, zentr., lang, PE 100, SDR 11 | d 315 x 250, Gas 10 bar, Wasser 16 bar | 633.8 | Gruppe E (PE Langschenklige Formteile ohne Heizwendeln) | 1 | 4 | 8.47
EF | 491107315280 | Reduktion, zentr., lang, PE 100, SDR 11 | d 315 x 280, Gas 10 bar, Wasser 16 bar | 633.8 | Gruppe E (PE Langschenklige Formteile ohne Heizwendeln) | 1 | 4 | 8.92
EF | 491107355250 | Reduktion, zentr., lang, PE 100, SDR 11 | d 355 x 250, Gas 10 bar, Wasser 16 bar | 1618.35 | Gruppe E (PE Langschenklige Formteile ohne Heizwendeln) | 1 | 2 | 13.52
EF | 491107355280 | Reduktion, zentr., lang, PE 100, SDR 11 | d 355 x 280, Gas 10 bar, Wasser 16 bar | 1511.35 | Gruppe E (PE Langschenklige Formteile ohne Heizwendeln) | 1 | 2 | 13.16
EF | 491107355315 | Reduktion, zentr., lang, PE 100, SDR 11 | d 355 x 315, Gas 10 bar, Wasser 16 bar | 1004.95 | Gruppe E (PE Langschenklige Formteile ohne Heizwendeln) | 1 | 2 | 13
EF | 491107400280 | Reduktion, zentr., lang, PE 100, SDR 11 | d 400 x 280, Gas 10 bar, Wasser 16 bar | 1558.85 | Gruppe E (PE Langschenklige Formteile ohne Heizwendeln) | 1 | 2 | 16.88
EF | 491107400315 | Reduktion, zentr., lang, PE 100, SDR 11 | d 400 x 315, Gas 10 bar, Wasser 16 bar | 1427.35 | Gruppe E (PE Langschenklige Formteile ohne Heizwendeln) | 1 | 2 | 17.7
EF | 491107400355 | Reduktion, zentr., lang, PE 100, SDR 11 | d 400 x 355, Gas 10 bar, Wasser 16 bar | 840.2 | Gruppe E (PE Langschenklige Formteile ohne Heizwendeln) | 1 | 2 | 17.8
EF | 4911D4050032 | Red.-Muffe m. GSW, Typ PLASSON PL-GS25D, | 25 mbar - 1 bar, PE 100, d 50 x 32 | 105.1 | Gruppe GSW (Gasströmungswächter) | 32 | 128 | 0.13
EF | 4911D4050040 | Red.-Muffe m. GSW, Typ PLASSON PL-GS32D, | 25 mbar - 1 bar, PE 100, d 50 x 40 | 170.55 | Gruppe GSW (Gasströmungswächter) | 32 | 128 | 0.13
EF | 4911D4063032 | Red.-Muffe m. GSW, Typ PLASSON PL-GS25D, | 25 mbar - 1 bar, PE 100, d 63 x 32 | 116.2 | Gruppe GSW (Gasströmungswächter) | 20 | 80 | 0.19
EF | 4911D4063040 | Red.-Muffe m. GSW, Typ PLASSON PL-GS32D, | 25 mbar - 1 bar, PE 100, d 63 x 40 | 182.85 | Gruppe GSW (Gasströmungswächter) | 15 | 60 | 0.19
EF | 4911D4063050 | Red.-Muffe m. GSW, Typ PLASSON PL-GS40D, | 25 mbar - 1 bar, PE 100, d 63 x 50 | 222.15 | Gruppe GSW (Gasströmungswächter) | 15 | 60 | 0.19
EF | 4911Z4050032 | Red.-Muffe m. GSW, Typ PLASSON PL-GS25Z, | 35 mbar - 5 bar, PE 100, d 50 x 32 | 99.5 | Gruppe GSW (Gasströmungswächter) | 32 | 128 | 0.131
EF | 4911Z4050040 | Red.-Muffe m. GSW, Typ PLASSON PL-GS25Z, | 35 mbar - 5 bar, PE 100, d 50 x 40 | 157.35 | Gruppe GSW (Gasströmungswächter) | 32 | 128 | 0.131
EF | 4911Z4063032 | Red.-Muffe m. GSW, Typ PLASSON PL-GS25Z, | 35 mbar - 5 bar, PE 100, d 63 x 32 | 110.1 | Gruppe GSW (Gasströmungswächter) | 20 | 80 | 0.19
EF | 4911Z4063040 | Red.-Muffe m. GSW, Typ PLASSON PL-GS32Z, | 35 mbar - 5 bar, PE 100, d 63 x 40 | 170.2 | Gruppe GSW (Gasströmungswächter) | 15 | 60 | 0.19
EF | 4911Z4063050 | Red.-Muffe m. GSW, Typ PLASSON PL-GS40Z, | 35 mbar - 5 bar, PE 100, d 63 x 50 | 206.5 | Gruppe GSW (Gasströmungswächter) | 15 | 60 | 0.19
EF | 491204020 | Verschlußmuffe, PE 100, d 20, | Gas 10 bar, Wasser 16 bar | 19.5 | Gruppe B1 (PE Standardformteile und Anbohrarmat. m. Heizwendeln) | 100 | 400 | 0.055
EF | 491204025 | Verschlußmuffe, PE 100, d 25, | Gas 10 bar, Wasser 16 bar | 20.8 | Gruppe B1 (PE Standardformteile und Anbohrarmat. m. Heizwendeln) | 100 | 400 | 0.05
EF | 491204032 | Verschlußmuffe, PE 100, d 32, | Gas 10 bar, Wasser 16 bar | 24.2 | Gruppe B1 (PE Standardformteile und Anbohrarmat. m. Heizwendeln) | 75 | 300 | 0.076
EF | 491204063 | Verschlußmuffe, PE 100, d 63, | Gas 10 bar, Wasser 16 bar | 43.85 | Gruppe B1 (PE Standardformteile und Anbohrarmat. m. Heizwendeln) | 72 | 72 | 0.327
EF | 491204075 | Verschlußmuffe, PE 100, d 75, | Gas 10 bar, Wasser 16 bar | 68.4 | Gruppe B1 (PE Standardformteile und Anbohrarmat. m. Heizwendeln) | 48 | 48 | 0.499
EF | 491204090 | Verschlußmuffe, PE 100, d 90, | Gas 10 bar, Wasser 16 bar | 90.75 | Gruppe B1 (PE Standardformteile und Anbohrarmat. m. Heizwendeln) | 30 | 30 | 0.82
EF | 491204110 | Verschlußmuffe, PE 100, d 110, | Gas 10 bar, Wasser 16 bar | 116.2 | Gruppe B1 (PE Standardformteile und Anbohrarmat. m. Heizwendeln) | 20 | 20 | 1.259
EF | 491204125 | Verschlußmuffe, PE 100, d 125, | Gas 10 bar, Wasser 16 bar | 142.2 | Gruppe B1 (PE Standardformteile und Anbohrarmat. m. Heizwendeln) | 15 | 15 | 1.702
EF | 491204140 | Verschlußmuffe, PE 100, d 140, | Gas 10 bar, Wasser 16 bar | 187.1 | Gruppe B1 (PE Standardformteile und Anbohrarmat. m. Heizwendeln) | 10 | 10 | 2.346
EF | 491204160 | Verschlußmuffe, PE 100, d 160, | Gas 10 bar, Wasser 16 bar | 199.9 | Gruppe B1 (PE Standardformteile und Anbohrarmat. m. Heizwendeln) | 6 | 6 | 2.99
EF | 491204180 | Verschlußmuffe, PE 100, d 180, | Gas 10 bar, Wasser 16 bar | 255.85 | Gruppe B1 (PE Standardformteile und Anbohrarmat. m. Heizwendeln) | 5 | 5 | 4.159
EF | 491204200 | Verschlußmuffe, PE 100, d 200, | Gas 10 bar, Wasser 16 bar | 327.6 | Gruppe B1 (PE Standardformteile und Anbohrarmat. m. Heizwendeln) | 4 | 4 | 5.26
EF | 491204225 | Verschlußmuffe, PE 100, d 225, | Gas 10 bar, Wasser 16 bar | 398.25 | Gruppe B1 (PE Standardformteile und Anbohrarmat. m. Heizwendeln) | 2 | 2 | 7.26
EF | 491204250 | Verschlußmuffe, PE 100, d 250, | Gas 10 bar, Wasser 16 bar | 506.25 | Gruppe B1 (PE Standardformteile und Anbohrarmat. m. Heizwendeln) | 1 | 1 | 8.381
EF | 491204280 | Verschlußmuffe, PE 100, d 280, | Gas 10 bar, Wasser 16 bar | 714.75 | Gruppe B1 (PE Standardformteile und Anbohrarmat. m. Heizwendeln) | 1 | 1 | 11.74
EF | 491204315 | Verschlußmuffe, PE 100, d 315, | Gas 10 bar, Wasser 16 bar | 891.05 | Gruppe B1 (PE Standardformteile und Anbohrarmat. m. Heizwendeln) | 1 | 1 | 16.045
EF | 491207032 | Endkappe, lang, PE 100, d 32, SDR 11 | Gas 10 bar, Wasser 16 bar | 11.45 | Gruppe E (PE Langschenklige Formteile ohne Heizwendeln) | 100 | 100 | 0.02
EF | 491207040 | Endkappe, lang, PE 100, d 40, SDR 11 | Gas 10 bar, Wasser 16 bar | 14.3 | Gruppe E (PE Langschenklige Formteile ohne Heizwendeln) | 50 | 50 | 0.03
EF | 491207050 | Endkappe, lang, PE 100, d 50, SDR 11 | Gas 10 bar, Wasser 16 bar | 17.85 | Gruppe E (PE Langschenklige Formteile ohne Heizwendeln) | 30 | 30 | 0.05
EF | 491207063 | Endkappe, lang, PE 100, d 63, SDR 11 | Gas 10 bar, Wasser 16 bar | 23.85 | Gruppe E (PE Langschenklige Formteile ohne Heizwendeln) | 15 | 15 | 0.09
EF | 491207075 | Endkappe, lang, PE 100, d 75, SDR 11 | Gas 10 bar, Wasser 16 bar | 43.8 | Gruppe E (PE Langschenklige Formteile ohne Heizwendeln) | 10 | 10 | 0.14
EF | 491207090 | Endkappe, lang, PE 100, d 90, SDR 11 | Gas 10 bar, Wasser 16 bar | 53.55 | Gruppe E (PE Langschenklige Formteile ohne Heizwendeln) | 6 | 6 | 0.23
EF | 491207110 | Endkappe, lang, PE 100, d 110, SDR 11 | Gas 10 bar, Wasser 16 bar | 68.35 | Gruppe E (PE Langschenklige Formteile ohne Heizwendeln) | 18 | 18 | 0.38
EF | 491207125 | Endkappe, lang, PE 100, d 125, SDR 11 | Gas 10 bar, Wasser 16 bar | 78.25 | Gruppe E (PE Langschenklige Formteile ohne Heizwendeln) | 18 | 18 | 0.53
EF | 491207140 | Endkappe, lang, PE 100, d 140, SDR 11 | Gas 10 bar, Wasser 16 bar | 98.5 | Gruppe E (PE Langschenklige Formteile ohne Heizwendeln) | 12 | 12 | 0.72
EF | 491207160 | Endkappe, lang, PE 100, d 160, SDR 11 | Gas 10 bar, Wasser 16 bar | 102.9 | Gruppe E (PE Langschenklige Formteile ohne Heizwendeln) | 6 | 6 | 1.09
EF | 491207180 | Endkappe, lang, PE 100, d 180, SDR 11 | Gas 10 bar, Wasser 16 bar | 141.45 | Gruppe E (PE Langschenklige Formteile ohne Heizwendeln) | 12 | 12 | 1.43
EF | 491207200 | Endkappe, lang, PE 100, d 200, SDR 11 | Gas 10 bar, Wasser 16 bar | 176.8 | Gruppe E (PE Langschenklige Formteile ohne Heizwendeln) | 10 | 10 | 1.93
EF | 491207225 | Endkappe, lang, PE 100, d 225, SDR 11 | Gas 10 bar, Wasser 16 bar | 210.55 | Gruppe E (PE Langschenklige Formteile ohne Heizwendeln) | 6 | 6 | 2.73
EF | 491207250 | Endkappe, lang, PE 100, d 250, SDR 11 | Gas 10 bar, Wasser 16 bar | 242.25 | Gruppe E (PE Langschenklige Formteile ohne Heizwendeln) | 4 | 4 | 3.65
EF | 491207280 | Endkappe, lang, PE 100, d 280, SDR 11 | Gas 10 bar, Wasser 16 bar | 341.35 | Gruppe E (PE Langschenklige Formteile ohne Heizwendeln) | 1 | 1 | 4.98
EF | 491207315 | Endkappe, lang, PE 100, d 315, SDR 11 | Gas 10 bar, Wasser 16 bar | 467.55 | Gruppe E (PE Langschenklige Formteile ohne Heizwendeln) | 2 | 2 | 6.87
EF | 491207355 | Endkappe, lang, PE 100, d 355, SDR 11 | Gas 10 bar, Wasser 16 bar | 760.1 | Gruppe E (PE Langschenklige Formteile ohne Heizwendeln) | 1 | 15 | 9.71
EF | 491207400 | Endkappe, lang, PE 100, d 400, SDR 11 | Gas 10 bar, Wasser 16 bar | 1340.75 | Gruppe E (PE Langschenklige Formteile ohne Heizwendeln) | 1 | 1 | 13.53
EF | 4912G4040 | Verschlußmuffe, PE 100, d 40, | Gas 10 bar, Wasser 16 bar | 26.5 | Gruppe B1 (PE Standardformteile und Anbohrarmat. m. Heizwendeln) | 40 | 160 | 0.13
EF | 4912G4050 | Verschlußmuffe, PE 100, d 50, | Gas 10 bar, Wasser 16 bar | 39.55 | Gruppe B1 (PE Standardformteile und Anbohrarmat. m. Heizwendeln) | 30 | 120 | 0.204
EF | 491404025020 | T-Stück 90°, red., PE 100, Gas 10 bar, | Wasser 16 bar, d 25 x 20 x 25 | 33.9 | Gruppe B1 (PE Standardformteile und Anbohrarmat. m. Heizwendeln) | 42 | 168 | 0.108
EF | 491404025032 | T-Stück 90°, red., PE 100, Gas 10 bar, | Wasser 16 bar, d 25 x 32 x 25 | 34.5 | Gruppe B1 (PE Standardformteile und Anbohrarmat. m. Heizwendeln) | 42 | 168 | 0.116
EF | 491404032020 | T-Stück 90°, red., PE 100, Gas 10 bar, | Wasser 16 bar, d 32 x 20 x 32 | 36.2 | Gruppe B1 (PE Standardformteile und Anbohrarmat. m. Heizwendeln) | 36 | 144 | 0.089
EF | 491404032025 | T-Stück 90°, red., PE 100, Gas 10 bar, | Wasser 16 bar, d 32 x 25 x 32 | 36.2 | Gruppe B1 (PE Standardformteile und Anbohrarmat. m. Heizwendeln) | 36 | 144 | 0.091
EF | 491404040020 | T-Stück 90°, red., PE 100, Gas 10 bar, | Wasser 16 bar, d 40 x 20 x 40 | 41.45 | Gruppe B1 (PE Standardformteile und Anbohrarmat. m. Heizwendeln) | 24 | 96 | 0.151
EF | 491404040025 | T-Stück 90°, red., PE 100, Gas 10 bar, | Wasser 16 bar, d 40 x 25 x 40 | 41.45 | Gruppe B1 (PE Standardformteile und Anbohrarmat. m. Heizwendeln) | 24 | 96 | 0.15
EF | 491404040032 | T-Stück 90°, red., PE 100, Gas 10 bar, | Wasser 16 bar, d 40 x 32 x 40 | 41.45 | Gruppe B1 (PE Standardformteile und Anbohrarmat. m. Heizwendeln) | 24 | 96 | 0.152
EF | 491404050020 | T-Stück 90°, red., PE 100, Gas 10 bar, | Wasser 16 bar, d 50 x 20 x 50 | 53.85 | Gruppe B1 (PE Standardformteile und Anbohrarmat. m. Heizwendeln) | 16 | 64 | 0.224
EF | 491404050025 | T-Stück 90°, red., PE 100, Gas 10 bar, | Wasser 16 bar, d 50 x 25 x 50 | 53.85 | Gruppe B1 (PE Standardformteile und Anbohrarmat. m. Heizwendeln) | 16 | 64 | 0.225
EF | 491404050032 | T-Stück 90°, red., PE 100, Gas 10 bar, | Wasser 16 bar, d 50 x 32 x 50 | 53.85 | Gruppe B1 (PE Standardformteile und Anbohrarmat. m. Heizwendeln) | 16 | 64 | 0.228
EF | 491404050040 | T-Stück 90°, red., PE 100, Gas 10 bar, | Wasser 16 bar, d 50 x 40 x 50 | 53.85 | Gruppe B1 (PE Standardformteile und Anbohrarmat. m. Heizwendeln) | 16 | 64 | 0.237
EF | 491404063020 | T-Stück 90°, red., PE 100, Gas 10 bar, | Wasser 16 bar, d 63 x 20 x 63 | 61.2 | Gruppe B1 (PE Standardformteile und Anbohrarmat. m. Heizwendeln) | 10 | 40 | 0.348
EF | 491404063032 | T-Stück 90°, red., PE 100, Gas 10 bar, | Wasser 16 bar, d 63 x 32 x 63 | 61.2 | Gruppe B1 (PE Standardformteile und Anbohrarmat. m. Heizwendeln) | 8 | 32 | 0.353
EF | 491404063040 | T-Stück 90°, red., PE 100, Gas 10 bar, | Wasser 16 bar, d 63 x 40 x 63 | 61.2 | Gruppe B1 (PE Standardformteile und Anbohrarmat. m. Heizwendeln) | 8 | 32 | 0.365
EF | 491404063050 | T-Stück 90°, red., PE 100, Gas 10 bar, | Wasser 16 bar, d 63 x 50 x 63 | 61.2 | Gruppe B1 (PE Standardformteile und Anbohrarmat. m. Heizwendeln) | 8 | 32 | 0.381
EF | 491404075063 | T-Stück 90°, red., PE 100, Gas 10 bar, | Wasser 16 bar, d 75 x 63 x 75 | 82.25 | Gruppe B1 (PE Standardformteile und Anbohrarmat. m. Heizwendeln) | 26 | 26 | 0.607
EF | 491404090063 | T-Stück 90°, red., PE 100, Gas 10 bar, | Wasser 16 bar, d 90 x 63 x 90 | 98.35 | Gruppe B1 (PE Standardformteile und Anbohrarmat. m. Heizwendeln) | 15 | 15 | 1.05
EF | 491404090075 | T-Stück 90°, red., PE 100, Gas 10 bar, | Wasser 16 bar, d 90 x 75 x 90 | 98.35 | Gruppe B1 (PE Standardformteile und Anbohrarmat. m. Heizwendeln) | 15 | 15 | 1.045
EF | 491404110063 | T-Stück 90°, red., PE 100, Gas 10 bar, | Wasser 16 bar, d 110 x 63 x 110 | 155.05 | Gruppe B1 (PE Standardformteile und Anbohrarmat. m. Heizwendeln) | 9 | 9 | 1.715
EF | 491404110075 | T-Stück 90°, red., PE 100, Gas 10 bar, | Wasser 16 bar, d 110 x 75 x 110 | 155.05 | Gruppe B1 (PE Standardformteile und Anbohrarmat. m. Heizwendeln) | 9 | 9 | 2.16
EF | 491404110090 | T-Stück 90°, red., PE 100, Gas 10 bar, | Wasser 16 bar, d 110 x 90 x 110 | 155.05 | Gruppe B1 (PE Standardformteile und Anbohrarmat. m. Heizwendeln) | 8 | 8 | 1.815
EF | 491404125090 | T-Stück 90°, red., PE 100, Gas 10 bar, | Wasser 16 bar, d 125 x 90 x 125 | 203.45 | Gruppe B1 (PE Standardformteile und Anbohrarmat. m. Heizwendeln) | 5 | 5 | 2.805
EF | 491404125110 | T-Stück 90°, red., PE 100, Gas 10 bar, | Wasser 16 bar, d 125 x 110 x 125 | 203.45 | Gruppe B1 (PE Standardformteile und Anbohrarmat. m. Heizwendeln) | 5 | 5 | 2.859
EF | 491404160090 | T-Stück 90°, red., PE 100, Gas 10 bar, | Wasser 16 bar, d 160 x 90 x 160 | 363.9 | Gruppe B1 (PE Standardformteile und Anbohrarmat. m. Heizwendeln) | 3 | 3 | 4.185
EF | 491404160110 | T-Stück 90°, red., PE 100, Gas 10 bar, | Wasser 16 bar, d 160 x 110 x 160 | 363.9 | Gruppe B1 (PE Standardformteile und Anbohrarmat. m. Heizwendeln) | 3 | 3 | 4.47
EF | 491404160125 | T-Stück 90°, red., PE 100, Gas 10 bar, | Wasser 16 bar, d 160 x 125 x 160 | 363.9 | Gruppe B1 (PE Standardformteile und Anbohrarmat. m. Heizwendeln) | 3 | 3 | 4.47
EF | 491404180090 | T-Stück 90°, red., PE 100, Gas 10 bar, | Wasser 16 bar, d 180 x 90 x 180 | 557.05 | Gruppe B1 (PE Standardformteile und Anbohrarmat. m. Heizwendeln) | 2 | 2 | 6.09
EF | 491404180110 | T-Stück 90°, red., PE 100, Gas 10 bar, | Wasser 16 bar, d 180 x 110 x 180 | 557.05 | Gruppe B1 (PE Standardformteile und Anbohrarmat. m. Heizwendeln) | 2 | 2 | 6.27
EF | 491404180125 | T-Stück 90°, red., PE 100, Gas 10 bar, | Wasser 16 bar, d 180 x 125 x 180 | 557.05 | Gruppe B1 (PE Standardformteile und Anbohrarmat. m. Heizwendeln) | 2 | 2 | 6.41
EF | 491404180140 | T-Stück 90°, red., PE 100, Gas 10 bar, | Wasser 16 bar, d 180 x 140 x 180 | 557.05 | Gruppe B1 (PE Standardformteile und Anbohrarmat. m. Heizwendeln) | 1 | 1 | 6.61
EF | 491404180160 | T-Stück 90°, red., PE 100, Gas 10 bar, | Wasser 16 bar, d 180 x 160 x 180 | 557.05 | Gruppe B1 (PE Standardformteile und Anbohrarmat. m. Heizwendeln) | 1 | 1 | 6.95
EF | 491404200090 | T-Stück 90°, red., PE 100, Gas 10 bar, | Wasser 16 bar, d 200 x 90 x 200 | 736.75 | Gruppe B1 (PE Standardformteile und Anbohrarmat. m. Heizwendeln) | 2 | 2 | 7.14
EF | 491404200110 | T-Stück 90°, red., PE 100, Gas 10 bar, | Wasser 16 bar, d 200 x 110 x 200 | 736.75 | Gruppe B1 (PE Standardformteile und Anbohrarmat. m. Heizwendeln) | 2 | 2 | 7.235
EF | 491404200160 | T-Stück 90°, red., PE 100, Gas 10 bar, | Wasser 16 bar, d 200 x 160 x 200 | 1165.25 | Gruppe B1 (PE Standardformteile und Anbohrarmat. m. Heizwendeln) | 1 | 1 | 9.95
EF | 491404225090 | T-Stück 90°, red., PE 100, Gas 10 bar, | Wasser 16 bar, d 225 x 90 x 225 | 846.2 | Gruppe B1 (PE Standardformteile und Anbohrarmat. m. Heizwendeln) | 1 | 1 | 9.9
EF | 491404225110 | T-Stück 90°, red., PE 100, Gas 10 bar, | Wasser 16 bar, d 225 x 110 x 225 | 846.2 | Gruppe B1 (PE Standardformteile und Anbohrarmat. m. Heizwendeln) | 1 | 1 | 10
EF | 491404225160 | T-Stück 90°, red., PE 100, Gas 10 bar, | Wasser 16 bar, d 225 x 160 x 225 | 1289.05 | Gruppe B1 (PE Standardformteile und Anbohrarmat. m. Heizwendeln) | 1 | 1 | 13.5
EF | 491404250090 | T-Stück 90°, red., PE 100, Gas 10 bar, | Wasser 16 bar, d 250 x 90 x 250 | 1174.6 | Gruppe B1 (PE Standardformteile und Anbohrarmat. m. Heizwendeln) | 1 | 1 | 13.35
EF | 491404250110 | T-Stück 90°, red., PE 100, Gas 10 bar, | Wasser 16 bar, d 250 x 110 x 250 | 1174.6 | Gruppe B1 (PE Standardformteile und Anbohrarmat. m. Heizwendeln) | 1 | 1 | 13.4
EF | 491404250160 | T-Stück 90°, red., PE 100, Gas 10 bar, | Wasser 16 bar, d 250 x 160 x 250 | 1696.65 | Gruppe B1 (PE Standardformteile und Anbohrarmat. m. Heizwendeln) | 1 | 1 | 17.8
EF | 491407063032 | T-Stück 90° red., lang, d63 x 32 x 63 | PE100, SDR 11, Gas 10 bar, Wasser 16 bar | 38.65 | Gruppe E (PE Langschenklige Formteile ohne Heizwendeln) | 20 | 20 | 0.28
EF | 491407063040 | T-Stück 90° red., lang, d63 x 40 x 63 | PE100, SDR 11, Gas 10 bar, Wasser 16 bar | 38.65 | Gruppe E (PE Langschenklige Formteile ohne Heizwendeln) | 20 | 20 | 0.29
EF | 491407063050 | T-Stück 90° red., lang, d63 x 50 x 63 | PE100, SDR 11, Gas 10 bar, Wasser 16 bar | 38.65 | Gruppe E (PE Langschenklige Formteile ohne Heizwendeln) | 20 | 20 | 0.31
EF | 491407075032 | T-Stück 90° red., lang, d75 x 32 x 75 | PE100, SDR 11, Gas 10 bar, Wasser 16 bar | 60.05 | Gruppe E (PE Langschenklige Formteile ohne Heizwendeln) | 12 | 12 | 0.455
EF | 491407075050 | T-Stück 90° red., lang, d75 x 50 x 75 | PE100, SDR 11, Gas 10 bar, Wasser 16 bar | 60.05 | Gruppe E (PE Langschenklige Formteile ohne Heizwendeln) | 12 | 12 | 0.49
EF | 491407075063 | T-Stück 90° red., lang, d75 x 63 x 75 | PE100, SDR 11, Gas 10 bar, Wasser 16 bar | 61.1 | Gruppe E (PE Langschenklige Formteile ohne Heizwendeln) | 12 | 12 | 0.52
EF | 491407090063 | T-Stück 90° red., lang, d90 x 63 x 90 | PE100, SDR 11, Gas 10 bar, Wasser 16 bar | 76.75 | Gruppe E (PE Langschenklige Formteile ohne Heizwendeln) | 1 | 1 | 0.84
EF | 491407090075 | T-Stück 90° red., lang, d90 x 75 x 90 | PE100, SDR 11, Gas 10 bar, Wasser 16 bar | 85.45 | Gruppe E (PE Langschenklige Formteile ohne Heizwendeln) | 12 | 12 | 0.8
EF | 491407110063 | T-Stück 90° red., lang, d110 x 63 x 110 | PE100, SDR 11, Gas 10 bar, Wasser 16 bar | 113.6 | Gruppe E (PE Langschenklige Formteile ohne Heizwendeln) | 1 | 1 | 1.4
EF | 491407110075 | T-Stück 90° red., lang, d110 x 75 x 110 | PE100, SDR 11, Gas 10 bar, Wasser 16 bar | 121.6 | Gruppe E (PE Langschenklige Formteile ohne Heizwendeln) | 1 | 1 | 1.43
EF | 491407110090 | T-Stück 90° red., lang, d110 x 90 x 110 | PE100, SDR 11, Gas 10 bar, Wasser 16 bar | 143.2 | Gruppe E (PE Langschenklige Formteile ohne Heizwendeln) | 1 | 1 | 1.5
EF | 491407125110 | T-Stück 90° red., lang, d125 x 110 x 125 | PE100, SDR 11, Gas 10 bar, Wasser 16 bar | 158.45 | Gruppe E (PE Langschenklige Formteile ohne Heizwendeln) | 1 | 1 | 1.86
EF | 491407160063 | T-Stück 90° red., lang, d160 x 63 x 160 | PE100, SDR 11, Gas 10 bar, Wasser 16 bar | 310.4 | Gruppe E (PE Langschenklige Formteile ohne Heizwendeln) | 1 | 1 | 3.61
EF | 491407160075 | T-Stück 90° red., lang, d160 x 75 x 160 | PE100, SDR 11, Gas 10 bar, Wasser 16 bar | 312.6 | Gruppe E (PE Langschenklige Formteile ohne Heizwendeln) | 1 | 1 | 2.7
EF | 491407160090 | T-Stück 90° red., lang, d160 x 90 x 160 | PE100, SDR 11, Gas 10 bar, Wasser 16 bar | 312.6 | Gruppe E (PE Langschenklige Formteile ohne Heizwendeln) | 1 | 1 | 3.69
EF | 491407160110 | T-Stück 90° red., lang, d160 x 110 x 160 | PE100, SDR 11, Gas 10 bar, Wasser 16 bar | 321.1 | Gruppe E (PE Langschenklige Formteile ohne Heizwendeln) | 1 | 1 | 3.87
EF | 491407200110 | T-Stück 90° red., lang, d200 x 110 x 200 | PE100, SDR 11, Gas 10 bar, Wasser 16 bar | 578.55 | Gruppe E (PE Langschenklige Formteile ohne Heizwendeln) | 1 | 1 | 7.06
EF | 491407200160 | T-Stück 90° red., lang, d200 x 160 x 200 | PE100, SDR 11, Gas 10 bar, Wasser 16 bar | 619.6 | Gruppe E (PE Langschenklige Formteile ohne Heizwendeln) | 1 | 3 | 7.45
EF | 491407225075 | T-Stück 90° red., lang, d225 x 75 x 225 | PE100, SDR 11, Gas 10 bar, Wasser 16 bar | 696.8 | Gruppe E (PE Langschenklige Formteile ohne Heizwendeln) | 1 | 1 | 9.75
EF | 491407225090 | T-Stück 90° red., lang, d225 x 90 x 225 | PE100, SDR 11, Gas 10 bar, Wasser 16 bar | 724.4 | Gruppe E (PE Langschenklige Formteile ohne Heizwendeln) | 1 | 1 | 9.85
EF | 491407225110 | T-Stück 90° red., lang, d225 x 110 x 225 | PE100, SDR 11, Gas 10 bar, Wasser 16 bar | 729.75 | Gruppe E (PE Langschenklige Formteile ohne Heizwendeln) | 1 | 1 | 10.1
EF | 491407225160 | T-Stück 90° red., lang, d225 x 160 x 225 | PE100, SDR 11, Gas 10 bar, Wasser 16 bar | 732.05 | Gruppe E (PE Langschenklige Formteile ohne Heizwendeln) | 1 | 1 | 10.49
EF | 491407225180 | T-Stück 90° red., lang, d225 x 180 x 225 | PE100, SDR 11, Gas 10 bar, Wasser 16 bar | 734.8 | Gruppe E (PE Langschenklige Formteile ohne Heizwendeln) | 1 | 1 | 10.92
EF | 491407250110 | T-Stück 90° red., lang, d250 x 110 x 250 | PE100, SDR 11, Gas 10 bar, Wasser 16 bar | 866.05 | Gruppe E (PE Langschenklige Formteile ohne Heizwendeln) | 1 | 1 | 11.69
EF | 491407250160 | T-Stück 90° red., lang, d250 x 160 x 250 | PE100, SDR 11, Gas 10 bar, Wasser 16 bar | 883.25 | Gruppe E (PE Langschenklige Formteile ohne Heizwendeln) | 1 | 1 | 12.18
EF | 491407315110 | T-Stück 90° red., lang, d315 x 110 x 315 | PE100, SDR 11, Gas 10 bar, Wasser 16 bar | 2093.8 | Gruppe E (PE Langschenklige Formteile ohne Heizwendeln) | 1 | 1 | 22.15
EF | 491407315160 | T-Stück 90° red., lang, d315 x 160 x 315 | PE100, SDR 11, Gas 10 bar, Wasser 16 bar | 2111.45 | Gruppe E (PE Langschenklige Formteile ohne Heizwendeln) | 1 | 1 | 22.73
EF | 491504090 | Fußbogen, PE 100, Gas 10 bar, | Wasser 16 bar, d 90 | 271.1 | Gruppe B1 (PE Standardformteile und Anbohrarmat. m. Heizwendeln) | 5 | 5 | 2.26
EF | 4915Q4090032 | Fußbogen mit Abgang, PE 100, Gas 10 bar, | Wasser 16 bar, d 90 mit Abgang 32 mm | 319 | Gruppe B1 (PE Standardformteile und Anbohrarmat. m. Heizwendeln) | 5 | 5 | 2.265
EF | 491904032025 | Y-Stück PE 100, d 32 x 25 x 25, SDR 11 | Wasser 16 bar | 51.9 | Gruppe J (PE Geothermie-Fittings) | 50 | 200 | 0.097
EF | 491904040032 | Y-Stück PE 100, d 40 x 32 x 32, SDR 11 | Wasser 16 bar | 56.65 | Gruppe J (PE Geothermie-Fittings) | 30 | 120 | 0.151
EF | 491904050040 | Y-Stück PE 100, d 50 x 40 x 40, SDR 11 | Wasser 16 bar | 63.95 | Gruppe J (PE Geothermie-Fittings) | 18 | 72 | 0.242
EF | 492104020005 | Übergangsmuffe PE 100 AG Messing, | Wasser 16 bar, 20 x 1/2" | 61.6 | Gruppe B2 (Sonderformteile und Metallübergänge) | 25 | 200 | 0.129
EF | 492104025007 | Übergangsmuffe PE 100 AG Messing, | Wasser 16 bar, 25 x 3/4" | 71.05 | Gruppe B2 (Sonderformteile und Metallübergänge) | 25 | 150 | 0.15
EF | 492104032005 | Übergangsmuffe PE 100 AG Messing, | Wasser 16 bar, 32 x 1/2" | 66.3 | Gruppe B2 (Sonderformteile und Metallübergänge) | 20 | 100 | 0.241
EF | 492104032007 | Übergangsmuffe PE 100 AG Messing, | Wasser 16 bar, 32 x 3/4" | 66.3 | Gruppe B2 (Sonderformteile und Metallübergänge) | 20 | 100 | 0.263
EF | 492104032010 | Übergangsmuffe PE 100 AG Messing, | Wasser 16 bar, 32 x 1" | 66.75 | Gruppe B2 (Sonderformteile und Metallübergänge) | 20 | 100 | 0.285
EF | 492104032013 | Übergangsmuffe PE 100 AG Messing, | Wasser 16 bar, 32 x 1 1/4" | 75.4 | Gruppe B2 (Sonderformteile und Metallübergänge) | 10 | 60 | 0.393
EF | 492104032015 | Übergangsmuffe PE 100 AG Messing, | Wasser 16 bar, 32 x 1 1/2" | 81.35 | Gruppe B2 (Sonderformteile und Metallübergänge) | 10 | 60 | 0.404
EF | 492104063013 | Übergangsmuffe PE 100 AG Messing, | Wasser 16 bar, 63 x 1 1/4" | 127.1 | Gruppe B2 (Sonderformteile und Metallübergänge) | 5 | 30 | 0.884
EF | 492104063015 | Übergangsmuffe PE 100 AG Messing, | Wasser 16 bar, 63 x 1 1/2" | 122.05 | Gruppe B2 (Sonderformteile und Metallübergänge) | 5 | 30 | 0.845
EF | 492104063020 | Übergangsmuffe PE 100 AG Messing, | Wasser 16 bar, 63 x 2" | 127.1 | Gruppe B2 (Sonderformteile und Metallübergänge) | 7 | 28 | 0.782
EF | 492104075020 | Übergangsmuffe PE 100 AG Messing, | Wasser 16 bar, 75 x 2" | 213.85 | Gruppe B2 (Sonderformteile und Metallübergänge) | 4 | 16 | 1.305
EF | 492104075025 | Übergangsmuffe PE 100 AG Messing, | Wasser 16 bar, 75 x 2 1/2" | 208.6 | Gruppe B2 (Sonderformteile und Metallübergänge) | 4 | 16 | 1.5
EF | 4921G4040010 | Übergangsmuffe PE 100 AG Messing, | Wasser 16 bar, 40 x 1 " | 83.75 | Gruppe B2 (Sonderformteile und Metallübergänge) | 9 | 72 | 0.285
EF | 4921G4040013 | Übergangsmuffe PE 100 AG Messing, | Wasser 16 bar, 40 x 1 1/4" | 80.6 | Gruppe B2 (Sonderformteile und Metallübergänge) | 9 | 72 | 0.363
EF | 4921G4040015 | Übergangsmuffe PE 100 AG Messing, | Wasser 16 bar, 40 x 1 1/2" | 93.05 | Gruppe B2 (Sonderformteile und Metallübergänge) | 9 | 54 | 0.483
EF | 4921G4040020 | Übergangsmuffe PE 100 AG Messing, | Wasser 16 bar, 40 x 2" | 125.45 | Gruppe B2 (Sonderformteile und Metallübergänge) | 7 | 28 | 0.733
EF | 4921G4050010 | Übergangsmuffe PE 100 AG Messing, | Wasser 16 bar, 50 x 1" | 100.8 | Gruppe B2 (Sonderformteile und Metallübergänge) | 6 | 48 | 0.513
EF | 4921G4050013 | Übergangsmuffe PE 100 AG Messing, | Wasser 16 bar, 50 x 1 1/4" | 93.7 | Gruppe B2 (Sonderformteile und Metallübergänge) | 6 | 48 | 0.569
EF | 4921G4050015 | Übergangsmuffe PE 100 AG Messing, | Wasser 16 bar, 50 x 1 1/2" | 90 | Gruppe B2 (Sonderformteile und Metallübergänge) | 7 | 49 | 0.511
EF | 4921G4050020 | Übergangsmuffe PE 100 AG Messing, | Wasser 16 bar, 50 x 2" | 102.35 | Gruppe B2 (Sonderformteile und Metallübergänge) | 7 | 28 | 0.78
EF | 492404040025 | Doppel T 90°, reduziert, PE 100, SDR 11, | d 40x25x25x40, Gas 10 bar, Wasser 16 bar | 50.95 | Gruppe J (PE Geothermie-Fittings) | 96 | 96 | 0.229
EF | 492404040032 | Doppel T 90°, reduziert, PE 100, SDR 11, | d 40x32x32x40, Gas 10 bar, Wasser 16 bar | 50.95 | Gruppe J (PE Geothermie-Fittings) | 75 | 75 | 0.233
EF | 492404050025 | Doppel T 90°, reduziert, PE 100, SDR 11, | d 50x25x25x50, Gas 10 bar, Wasser 16 bar | 67.2 | Gruppe J (PE Geothermie-Fittings) | 56 | 56 | 0.342
EF | 492404050032 | Doppel T 90°, reduziert, PE 100, SDR 11, | d 50x32x32x50, Gas 10 bar, Wasser 16 bar | 67.2 | Gruppe J (PE Geothermie-Fittings) | 58 | 58 | 0.336
EF | 492404050040 | Doppel T 90°, reduziert, PE 100, SDR 11, | d 50x40x40x50, Gas 10 bar, Wasser 16 bar | 67.2 | Gruppe J (PE Geothermie-Fittings) | 52 | 52 | 0.352
EF | 492404063025 | Doppel T 90°, reduziert, PE 100, SDR 11, | d 63x25x25x63, Gas 10 bar, Wasser 16 bar | 75.2 | Gruppe J (PE Geothermie-Fittings) | 42 | 42 | 0.457
EF | 492404063032 | Doppel T 90°, reduziert, PE 100, SDR 11, | d 63x32x32x63, Gas 10 bar, Wasser 16 bar | 75.2 | Gruppe J (PE Geothermie-Fittings) | 40 | 40 | 0.464
EF | 492404063040 | Doppel T 90°, reduziert, PE 100, SDR 11, | d 63x40x40x63, Gas 10 bar, Wasser 16 bar | 75.2 | Gruppe J (PE Geothermie-Fittings) | 36 | 36 | 0.48
EF | 492504020005 | Übergangswinkel 90° PE 100 AG Messing, | Wasser 16 bar, 20 x 1/2" | 76.35 | Gruppe B2 (Sonderformteile und Metallübergänge) | 30 | 150 | 0.153
EF | 492504025007 | Übergangswinkel 90° PE 100 AG Messing, | Wasser 16 bar, 25 x 3/4" | 76.35 | Gruppe B2 (Sonderformteile und Metallübergänge) | 20 | 120 | 0.168
EF | 492504032010 | Übergangswinkel 90° PE 100 AG Messing, | Wasser 16 bar, 32 x 1" | 79.7 | Gruppe B2 (Sonderformteile und Metallübergänge) | 12 | 84 | 0.253
EF | 492504032013 | Übergangswinkel 90° PE 100 AG Messing, | Wasser 16 bar, 32 x 1 1/4" | 89.2 | Gruppe B2 (Sonderformteile und Metallübergänge) | 12 | 60 | 0.419
EF | 492504032015 | Übergangswinkel 90° PE 100 AG Messing, | Wasser 16 bar, 32 x 1 1/2" | 95.1 | Gruppe B2 (Sonderformteile und Metallübergänge) | 12 | 60 | 0.436
EF | 492504040010 | Übergangswinkel 90° PE 100 AG Messing, | Wasser 16 bar, 40 x 1" | 100.4 | Gruppe B2 (Sonderformteile und Metallübergänge) | 6 | 48 | 0.3083
EF | 492504040013 | Übergangswinkel 90° PE 100 AG Messing, | Wasser 16 bar, 40 x 1 1/4" | 95.6 | Gruppe B2 (Sonderformteile und Metallübergänge) | 7 | 56 | 0.391
EF | 492504040015 | Übergangswinkel 90° PE 100 AG Messing, | Wasser 16 bar, 40 x 1 1/2" | 105 | Gruppe B2 (Sonderformteile und Metallübergänge) | 6 | 48 | 0.51
EF | 492504050010 | Übergangswinkel 90° PE 100 AG Messing, | Wasser 16 bar, 50 x 1" | 112.55 | Gruppe B2 (Sonderformteile und Metallübergänge) | 6 | 42 | 0.624
EF | 492504050013 | Übergangswinkel 90° PE 100 AG Messing, | Wasser 16 bar, 50 x 1 1/4" | 105.6 | Gruppe B2 (Sonderformteile und Metallübergänge) | 6 | 36 | 0.679
EF | 492504050015 | Übergangswinkel 90° PE 100 AG Messing, | Wasser 16 bar, 50 x 1 1/2" | 104.45 | Gruppe B2 (Sonderformteile und Metallübergänge) | 7 | 28 | 0.555
EF | 492504063013 | Übergangswinkel 90° PE 100 AG Messing, | Wasser 16 bar, 63 x 1 1/4" | 142.85 | Gruppe B2 (Sonderformteile und Metallübergänge) | 6 | 24 | 0.985
EF | 492504063015 | Übergangswinkel 90° PE 100 AG Messing, | Wasser 16 bar, 63 x 1 1/2" | 138.8 | Gruppe B2 (Sonderformteile und Metallübergänge) | 6 | 24 | 1.04
EF | 492504063020 | Übergangswinkel 90° PE 100 AG Messing, | Wasser 16 bar, 63 x 2" | 137.45 | Gruppe B2 (Sonderformteile und Metallübergänge) | 5 | 20 | 0.871
EF | 492504075020 | Übergangswinkel 90° PE 100 AG Messing, | Wasser 16 bar, 75 x 2" | 268.6 | Gruppe B2 (Sonderformteile und Metallübergänge) | 4 | 16 | 1.45
EF | 492504075025 | Übergangswinkel 90° PE 100 AG Messing, | Wasser 16 bar, 75 x 2 1/2" | 263.85 | Gruppe B2 (Sonderformteile und Metallübergänge) | 4 | 16 | 1.649
EF | 492604032010 | Übergangswinkel 45° PE 100 AG Messing, | Wasser 16 bar, 32 x 1" | 79.7 | Gruppe B2 (Sonderformteile und Metallübergänge) | 10 | 80 | 0.242
EF | 492604032013 | Übergangswinkel 45° PE 100 AG Messing, | Wasser 16 bar, 32 x 1 1/4" | 89.2 | Gruppe B2 (Sonderformteile und Metallübergänge) | 12 | 48 | 0.479
EF | 492604032015 | Übergangswinkel 45° PE 100 AG Messing, | Wasser 16 bar, 32 x 1 1/2" | 95.1 | Gruppe B2 (Sonderformteile und Metallübergänge) | 12 | 48 | 0.488
EF | 492604040010 | Übergangswinkel 45° PE 100 AG Messing, | Wasser 16 bar, 40 x 1" | 100.4 | Gruppe B2 (Sonderformteile und Metallübergänge) | 10 | 80 | 0.291
EF | 492604040013 | Übergangswinkel 45° PE 100 AG Messing, | Wasser 16 bar, 40 x 1 1/4" | 95.6 | Gruppe B2 (Sonderformteile und Metallübergänge) | 16 | 64 | 0.364
EF | 492604040015 | Übergangswinkel 45° PE 100 AG Messing, | Wasser 16 bar, 40 x 1 1/2" | 105 | Gruppe B2 (Sonderformteile und Metallübergänge) | 12 | 48 | 0.51
EF | 492604050010 | Übergangswinkel 45° PE 100 AG Messing, | Wasser 16 bar, 50 x 1 " | 112.55 | Gruppe B2 (Sonderformteile und Metallübergänge) | 6 | 48 | 0.564
EF | 492604050013 | Übergangswinkel 45° PE 100 AG Messing, | Wasser 16 bar, 50 x 1 1/4" | 105.6 | Gruppe B2 (Sonderformteile und Metallübergänge) | 6 | 48 | 0.61
EF | 492604050015 | Übergangswinkel 45° PE 100 AG Messing, | Wasser 16 bar, 50 x 1 1/2" | 104.45 | Gruppe B2 (Sonderformteile und Metallübergänge) | 28 | 28 | 0.6
EF | 492604063013 | Übergangswinkel 45° PE 100 AG Messing, | Wasser 16 bar, 63 x 1 1/4" | 142.85 | Gruppe B2 (Sonderformteile und Metallübergänge) | 6 | 24 | 0.927
EF | 492604063015 | Übergangswinkel 45° PE 100 AG Messing, | Wasser 16 bar, 63 x 1 1/2" | 138.8 | Gruppe B2 (Sonderformteile und Metallübergänge) | 6 | 24 | 0.893
EF | 492604063020 | Übergangswinkel 45° PE 100 AG Messing, | Wasser 16 bar, 63 x 2" | 137.45 | Gruppe B2 (Sonderformteile und Metallübergänge) | 6 | 24 | 0.82
EF | 492604075020 | Übergangswinkel 45° PE 100 AG Messing, | Wasser 16 bar, 75 x 2" | 268.6 | Gruppe B2 (Sonderformteile und Metallübergänge) | 4 | 16 | 1.399
EF | 492604075025 | Übergangswinkel 45° PE 100 AG Messing, | Wasser 16 bar, 75 x 2 1/2" | 263.85 | Gruppe B2 (Sonderformteile und Metallübergänge) | 4 | 16 | 1.6
EF | 493104020005 | Übergangsmuffe PE 100 IG Messing, | Wasser 16 bar, 20 x 1/2" | 70.7 | Gruppe B2 (Sonderformteile und Metallübergänge) | 25 | 200 | 0.13
EF | 493104025007 | Übergangsmuffe PE 100 IG Messing, | Wasser 16 bar, 25 x 3/4" | 75.3 | Gruppe B2 (Sonderformteile und Metallübergänge) | 25 | 150 | 0.145
EF | 493104032007 | Übergangsmuffe PE 100 IG Messing, | Wasser 16 bar, 32 x 3/4" | 74.5 | Gruppe B2 (Sonderformteile und Metallübergänge) | 20 | 100 | 0.159
EF | 493104032010 | Übergangsmuffe PE 100 IG Messing, | Wasser 16 bar, 32 x 1" | 73.7 | Gruppe B2 (Sonderformteile und Metallübergänge) | 15 | 90 | 0.26
EF | 493104032015 | Übergangsmuffe PE 100 IG Messing, | Wasser 16 bar, 32 x 1 1/2" | 88.6 | Gruppe B2 (Sonderformteile und Metallübergänge) | 20 | 100 | 0.455
EF | 493104063015 | Übergangsmuffe PE 100 IG Messing, | Wasser 16 bar, 63 x 1 1/2" | 129.35 | Gruppe B2 (Sonderformteile und Metallübergänge) | 4 | 24 | 0.975
EF | 493104063020 | Übergangsmuffe PE 100 IG Messing, | Wasser 16 bar, 63 x 2" | 134.95 | Gruppe B2 (Sonderformteile und Metallübergänge) | 5 | 30 | 0.879
EF | 4931G4040010 | Übergangsmuffe PE 100 IG Messing, | Wasser 16 bar, 40 x 1" | 92.95 | Gruppe B2 (Sonderformteile und Metallübergänge) | 9 | 54 | 0.507
EF | 4931G4040013 | Übergangsmuffe PE 100 IG Messing, | Wasser 16 bar, 40 x 1 1/4" | 91.9 | Gruppe B2 (Sonderformteile und Metallübergänge) | 9 | 54 | 0.407
EF | 4931G4040015 | Übergangsmuffe PE 100 IG Messing, | Wasser 16 bar, 40 x 1 1/2" | 104.25 | Gruppe B2 (Sonderformteile und Metallübergänge) | 12 | 48 | 0.419
EF | 4931G4050015 | Übergangsmuffe PE 100 IG Messing, | Wasser 16 bar, 50 x 1 1/2" | 96.2 | Gruppe B2 (Sonderformteile und Metallübergänge) | 6 | 48 | 0.491
EF | 4931G4050020 | Übergangsmuffe PE 100 IG Messing, | Wasser 16 bar, 50 x 2" | 108.35 | Gruppe B2 (Sonderformteile und Metallübergänge) | 5 | 40 | 0.685
EF | 493504020005 | Übergangswinkel 90° PE 100 IG Messing, | Wasser 16 bar, 20 x 1/2" | 78.85 | Gruppe B2 (Sonderformteile und Metallübergänge) | 40 | 160 | 0.142
EF | 493504025007 | Übergangswinkel 90° PE 100 IG Messing, | Wasser 16 bar, 25 x 3/4" | 78.85 | Gruppe B2 (Sonderformteile und Metallübergänge) | 20 | 120 | 0.16
EF | 493504032010 | Übergangswinkel 90° PE 100 IG Messing, | Wasser 16 bar, 32 x 1" | 83.65 | Gruppe B2 (Sonderformteile und Metallübergänge) | 12 | 96 | 0.28
EF | 493504040010 | Übergangswinkel 90° PE 100 IG Messing, | Wasser 16 bar, 40 x 1" | 105.2 | Gruppe B2 (Sonderformteile und Metallübergänge) | 6 | 48 | 0.535
EF | 493504040013 | Übergangswinkel 90° PE 100 IG Messing, | Wasser 16 bar, 40 x 1 1/4" | 100.4 | Gruppe B2 (Sonderformteile und Metallübergänge) | 6 | 48 | 0.432
EF | 493504040015 | Übergangswinkel 90° PE 100 IG Messing, | Wasser 16 bar, 40 x 1 1/2" | 108.75 | Gruppe B2 (Sonderformteile und Metallübergänge) | 6 | 48 | 0.453
EF | 493504050015 | Übergangswinkel 90° PE 100 IG Messing, | Wasser 16 bar, 50 x 1 1/2" | 115.3 | Gruppe B2 (Sonderformteile und Metallübergänge) | 6 | 48 | 0.56
EF | 493504050020 | Übergangswinkel 90° PE 100 IG Messing, | Wasser 16 bar, 50 x 2" | 128.15 | Gruppe B2 (Sonderformteile und Metallübergänge) | 5 | 40 | 0.744
EF | 493504063020 | Übergangswinkel 90° PE 100 IG Messing, | Wasser 16 bar, 63 x 2" | 143.95 | Gruppe B2 (Sonderformteile und Metallübergänge) | 6 | 24 | 0.959
EF | 493604032010 | Übergangswinkel 45° PE 100 IG Messing, | Wasser 16 bar, 32 x 1" | 83.65 | Gruppe B2 (Sonderformteile und Metallübergänge) | 10 | 70 | 0.27
EF | 493604040010 | Übergangswinkel 45° PE 100 IG Messing, | Wasser 16 bar, 40 x 1" | 105.2 | Gruppe B2 (Sonderformteile und Metallübergänge) | 12 | 48 | 0.51
EF | 493604040013 | Übergangswinkel 45° PE 100 IG Messing, | Wasser 16 bar, 40 x 1 1/4" | 100.4 | Gruppe B2 (Sonderformteile und Metallübergänge) | 12 | 48 | 0.419
EF | 493604040015 | Übergangswinkel 45° PE 100 IG Messing, | Wasser 16 bar, 40 x 1 1/2" | 108.75 | Gruppe B2 (Sonderformteile und Metallübergänge) | 12 | 48 | 0.479
EF | 493604050015 | Übergangswinkel 45° PE 100 IG Messing, | Wasser 16 bar, 50 x 1 1/2" | 115.3 | Gruppe B2 (Sonderformteile und Metallübergänge) | 6 | 48 | 0.532
EF | 493604050020 | Übergangswinkel 45° PE 100 IG Messing, | Wasser 16 bar, 50 x 2" | 128.15 | Gruppe B2 (Sonderformteile und Metallübergänge) | 6 | 36 | 0.714
EF | 493604063020 | Übergangswinkel 45° PE 100 IG Messing, | Wasser 16 bar, 63 x 2" | 143.95 | Gruppe B2 (Sonderformteile und Metallübergänge) | 6 | 24 | 0.912
EF | 493803400005 | Anschlusssattel für Messstellen, | d 110-400 x 1/2", PE 100, IG Messing | 282.9 | Gruppe B1 (PE Standardformteile und Anbohrarmat. m. Heizwendeln) | 35 | 140 | 0.109
EF | 493803400005S | Anschlusssattel für Messstellen, | d 110-400 x 1/2", PE 100, IG Edelstahl | 322.15 | Gruppe B1 (PE Standardformteile und Anbohrarmat. m. Heizwendeln) | 35 | 140 | 0.122
EF | 493803400007 | Anschlusssattel für Messstellen, | d 110-400 x 3/4", PE 100, IG Messing | 299.3 | Gruppe B1 (PE Standardformteile und Anbohrarmat. m. Heizwendeln) | 35 | 140 | 0.123
EF | 493803400007S | Anschlusssattel für Messstellen, | d 110-400 x 3/4", PE 100, IG Edelstahl | 334.15 | Gruppe B1 (PE Standardformteile und Anbohrarmat. m. Heizwendeln) | 35 | 140 | 0.138
EF | 493803400010 | Anschlusssattel für Messstellen, | d 110-400 x 1", PE 100, IG Messing | 325.1 | Gruppe B1 (PE Standardformteile und Anbohrarmat. m. Heizwendeln) | 35 | 140 | 0.148
EF | 493803400010S | Anschlusssattel für Messstellen, | d 110-400 x 1", PE 100, IG Edelstahl | 364.5 | Gruppe B1 (PE Standardformteile und Anbohrarmat. m. Heizwendeln) | 35 | 140 | 0.166
EF | 493803900005 | Anschlusssattel für Messstellen, | d 450-1200 x 1/2", PE 100, IG Messing | 506.8 | Gruppe B1 (PE Standardformteile und Anbohrarmat. m. Heizwendeln) | 35 | 140 | 0.109
EF | 493803900005S | Anschlusssattel für Messstellen, | d 450-1200 x 1/2", PE 100, IG Edelstahl | 546.1 | Gruppe B1 (PE Standardformteile und Anbohrarmat. m. Heizwendeln) | 35 | 140 | 0.122
EF | 493803900007 | Anschlusssattel für Messstellen, | d 450-1200 x 3/4", PE 100, IG Messing | 529.2 | Gruppe B1 (PE Standardformteile und Anbohrarmat. m. Heizwendeln) | 35 | 140 | 0.123
EF | 493803900007S | Anschlusssattel für Messstellen, | d 450-1200 x 3/4", PE 100, IG Edelstahl | 563.8 | Gruppe B1 (PE Standardformteile und Anbohrarmat. m. Heizwendeln) | 35 | 140 | 0.138
EF | 493803900010 | Anschlusssattel für Messstellen, | d 450-1200 x 1", PE 100, IG Messing | 557.3 | Gruppe B1 (PE Standardformteile und Anbohrarmat. m. Heizwendeln) | 35 | 140 | 0.148
EF | 493803900010S | Anschlusssattel für Messstellen, | d 450-1200 x 1", PE 100, IG Edelstahl | 596.6 | Gruppe B1 (PE Standardformteile und Anbohrarmat. m. Heizwendeln) | 35 | 140 | 0.166
EF | 493804063013 | Gewindeschelle d 63 x 1 1/4", PE 100 | IG Messing, Gas 10 bar, Wasser 16 bar | 201.3 | Gruppe B1 (PE Standardformteile und Anbohrarmat. m. Heizwendeln) | 12 | 48 | 0.612
EF | 493804075013 | Gewindeschelle d 75 x 1 1/4", PE 100 | IG Messing, Gas 10 bar, Wasser 16 bar | 219.6 | Gruppe B1 (PE Standardformteile und Anbohrarmat. m. Heizwendeln) | 10 | 40 | 0.656
EF | 493804090015 | Gewindeschelle d 90 x 1 1/2", PE 100 | IG Messing, Gas 10 bar, Wasser 16 bar | 246.1 | Gruppe B1 (PE Standardformteile und Anbohrarmat. m. Heizwendeln) | 8 | 16 | 0.93
EF | 493804090020 | Gewindeschelle d 90 x 2", PE 100 | IG Messing, Gas 10 bar, Wasser 16 bar | 246.1 | Gruppe B1 (PE Standardformteile und Anbohrarmat. m. Heizwendeln) | 7 | 14 | 1.436
EF | 493804110015 | Gewindeschelle d 110 x 1 1/2", PE 100 | IG Messing, Gas 10 bar, Wasser 16 bar | 276.55 | Gruppe B1 (PE Standardformteile und Anbohrarmat. m. Heizwendeln) | 6 | 12 | 1
EF | 493804110020 | Gewindeschelle d 110 x 2", PE 100 | IG Messing, Gas 10 bar, Wasser 16 bar | 276.55 | Gruppe B1 (PE Standardformteile und Anbohrarmat. m. Heizwendeln) | 6 | 12 | 1.5
EF | 493804125015 | Gewindeschelle d 125 x 1 1/2", PE 100 | IG Messing, Gas 10 bar, Wasser 16 bar | 320.05 | Gruppe B1 (PE Standardformteile und Anbohrarmat. m. Heizwendeln) | 6 | 12 | 1.049
EF | 493804125020 | Gewindeschelle d 125 x 2", PE 100 | IG Messing, Gas 10 bar, Wasser 16 bar | 320.05 | Gruppe B1 (PE Standardformteile und Anbohrarmat. m. Heizwendeln) | 6 | 12 | 1.51
EF | 493804140015 | Gewindeschelle d 140 x 1 1/2", PE 100 | IG Messing, Gas 10 bar, Wasser 16 bar | 334.4 | Gruppe B1 (PE Standardformteile und Anbohrarmat. m. Heizwendeln) | 5 | 10 | 1.072
EF | 493804140020 | Gewindeschelle d 140 x 2", PE 100 | IG Messing, Gas 10 bar, Wasser 16 bar | 334.4 | Gruppe B1 (PE Standardformteile und Anbohrarmat. m. Heizwendeln) | 5 | 10 | 1.52
EF | 493804160015 | Gewindeschelle d 160 x 1 1/2", PE 100 | IG Messing, Gas 10 bar, Wasser 16 bar | 358.5 | Gruppe B1 (PE Standardformteile und Anbohrarmat. m. Heizwendeln) | 4 | 8 | 1.163
EF | 493804160020 | Gewindeschelle d 160 x 2", PE 100 | IG Messing, Gas 10 bar, Wasser 16 bar | 358.5 | Gruppe B1 (PE Standardformteile und Anbohrarmat. m. Heizwendeln) | 5 | 10 | 1.54
EF | 493804180015 | Gewindeschelle d 180 x 1 1/2", PE 100 | IG Messing, Gas 10 bar, Wasser 16 bar | 377.6 | Gruppe B1 (PE Standardformteile und Anbohrarmat. m. Heizwendeln) | 3 | 6 | 1.2
EF | 493804180020 | Gewindeschelle d 180 x 2", PE 100 | IG Messing, Gas 10 bar, Wasser 16 bar | 377.6 | Gruppe B1 (PE Standardformteile und Anbohrarmat. m. Heizwendeln) | 10 | 10 | 1.5
EF | 493804200020 | Gewindeschelle d 200 x 2", PE 100 | IG Messing, Gas 10 bar, Wasser 16 bar | 406.05 | Gruppe B1 (PE Standardformteile und Anbohrarmat. m. Heizwendeln) | 10 | 10 | 1.575
EF | 493804225020 | Gewindeschelle d 225 x 2", PE 100 | IG Messing, Gas 10 bar, Wasser 16 bar | 408.55 | Gruppe B1 (PE Standardformteile und Anbohrarmat. m. Heizwendeln) | 10 | 10 | 1.57
EF | 493804250020 | Gewindeschelle d 250 x 2", PE 100 | IG Messing, Gas 10 bar, Wasser 16 bar | 422.75 | Gruppe B1 (PE Standardformteile und Anbohrarmat. m. Heizwendeln) | 10 | 10 | 1.546
EF | 493804400020 | Schweißsattel mit Gewindestutzen | d 250-400 x 2", PE 100, IG Messing | 697.55 | Gruppe B1 (PE Standardformteile und Anbohrarmat. m. Heizwendeln) | 8 | 8 | 1.975
EF | 493804710020 | Schweißsattel mit Gewindestutzen | d 450-800 x 2", PE 100, IG Messing | 772.85 | Gruppe B1 (PE Standardformteile und Anbohrarmat. m. Heizwendeln) | 8 | 8 | 1.96
EF | 494154032028 | Übergangsmuffe PE100, Verschraubung m. | Löteinlegeteil, Wasser 16 bar, d 32 x 28 | 118.9 | Gruppe B2 (Sonderformteile und Metallübergänge) | 1 | 1 | 0.535
EF | 494154040028 | Übergangsmuffe PE100, Verschraubung m. | Löteinlegeteil, Wasser 16 bar, d 40 x 28 | 160.4 | Gruppe B2 (Sonderformteile und Metallübergänge) | 1 | 1 | 0.73
EF | 494154040035 | Übergangsmuffe PE100, Verschraubung m. | Löteinlegeteil, Wasser 16 bar, d 40 x 35 | 160.4 | Gruppe B2 (Sonderformteile und Metallübergänge) | 1 | 1 | 0.73
EF | 494154050042 | Übergangsmuffe PE100, Verschraubung m. | Löteinlegeteil, Wasser 16 bar, d 50 x 42 | 216.95 | Gruppe B2 (Sonderformteile und Metallübergänge) | 1 | 1 | 1.155
EF | 4947C4090 | Flexwinkel 0°-24°, PE 100, Muffe-Muffe, | Gas 10 bar, Wasser 16 bar, d 90 | 445.95 | Gruppe B2 (Sonderformteile und Metallübergänge) | 12 | 12 | 1.45
EF | 4947C4110 | Flexwinkel 0°-24°, PE 100, Muffe-Muffe, | Gas 10 bar, Wasser 16 bar, d 110 | 498.8 | Gruppe B2 (Sonderformteile und Metallübergänge) | 8 | 8 | 2.03
EF | 4947C4125 | Flexwinkel 0°-24°, PE 100, Muffe-Muffe, | Gas 10 bar, Wasser 16 bar, d 125 | 618 | Gruppe B2 (Sonderformteile und Metallübergänge) | 8 | 8 | 2.63
EF | 4947C4160 | Flexwinkel 0°-24°, PE 100, Muffe-Muffe, | Gas 10 bar, Wasser 16 bar, d 160 | 889.8 | Gruppe B2 (Sonderformteile und Metallübergänge) | 3 | 3 | 4.51
EF | 4947C4180 | Flexwinkel 0°-24°, PE 100, Muffe-Muffe, | Gas 10 bar, Wasser 16 bar, d 180 | 1133.9 | Gruppe B2 (Sonderformteile und Metallübergänge) | 2 | 2 | 7.49
EF | 4947C4200 | Flexwinkel 0°-24°, PE 100, Muffe-Muffe, | Gas 10 bar, Wasser 16 bar, d 200 | 1508.2 | Gruppe B2 (Sonderformteile und Metallübergänge) | 2 | 2 | 9.733
EF | 4947C4225 | Flexwinkel 0°-24°, PE 100, Muffe-Muffe, | Gas 10 bar, Wasser 16 bar, d 225 | 1787.75 | Gruppe B2 (Sonderformteile und Metallübergänge) | 1 | 1 | 13.22
EF | 4947C4250 | Flexwinkel 0°-24°, PE 100, Muffe-Muffe, | Gas 10 bar, Wasser 16 bar, d 250 | 2530.65 | Gruppe B2 (Sonderformteile und Metallübergänge) | 1 | 1 | 16.775
EF | 4947D4090 | Flexwinkel 0°-12°, PE 100, Muffe-Spitz- | ende, SDR 11, Gas 10/Wasser 16bar, d 90 | 358.7 | Gruppe B2 (Sonderformteile und Metallübergänge) | 20 | 20 | 0.94
EF | 4947D4110 | Flexwinkel 0°-12°, PE 100, Muffe-Spitz- | ende, SDR 11, Gas 10/Wasser 16bar, d 110 | 410.85 | Gruppe B2 (Sonderformteile und Metallübergänge) | 12 | 12 | 1.29
EF | 4947D4125 | Flexwinkel 0°-12°, PE 100, Muffe-Spitz- | ende, SDR 11, Gas 10/Wasser 16bar, d 125 | 500.95 | Gruppe B2 (Sonderformteile und Metallübergänge) | 12 | 12 | 1.74
EF | 4947D4160 | Flexwinkel 0°-12°, PE 100, Muffe-Spitz- | ende, SDR 11, Gas 10/Wasser 16bar, d 160 | 741.3 | Gruppe B2 (Sonderformteile und Metallübergänge) | 4 | 4 | 3.15
EF | 4947D4180 | Flexwinkel 0°-12°, PE 100, Muffe-Spitz- | ende, SDR 11, Gas 10/Wasser 16bar, d 180 | 915.1 | Gruppe B2 (Sonderformteile und Metallübergänge) | 3 | 3 | 4.21
EF | 4947D4200 | Flexwinkel 0°-12°, PE 100, Muffe-Spitz- | ende, SDR 11, Gas 10/Wasser 16bar, d 200 | 1198.65 | Gruppe B2 (Sonderformteile und Metallübergänge) | 2 | 2 | 6.172
EF | 4947D4225 | Flexwinkel 0°-12°, PE 100, Muffe-Spitz- | ende, SDR 11, Gas 10/Wasser 16bar, d 225 | 1510.2 | Gruppe B2 (Sonderformteile und Metallübergänge) | 2 | 2 | 8.34
EF | 4947D4250 | Flexwinkel 0°-12°, PE 100, Muffe-Spitz- | ende, SDR 11, Gas 10/Wasser 16bar, d 250 | 2108.95 | Gruppe B2 (Sonderformteile und Metallübergänge) | 1 | 1 | 10.72
EF | 4947G7032 | PE-Gelenkverbinder, Spitzende-Spitzende, | Stutzen PE100 RC, SDR 11, d 32, | 167.15 | Gruppe B2 (Sonderformteile und Metallübergänge) | 1 | 1 | 0.38
EF | 4947W7032 | PE-Gelenkverbinder, Spitzende-Spitzende, | Stutzen PE100 RC, SDR 11, d 32, | 167.15 | Gruppe B2 (Sonderformteile und Metallübergänge) | 1 | 1 | 0.38
EF | 495104032015 | Übergangsmuffe PE 100 AG Edelstahl, | Gas 5 bar, Wasser 16 bar, 32 x 1 1/2" | 97.8 | Gruppe B2 (Sonderformteile und Metallübergänge) | 16 | 64 | 0.449
EF | 495104063015 | Übergangsmuffe PE 100 AG Edelstahl, | Gas 5 bar, Wasser 16 bar, 63 x 1 1/2" | 145.8 | Gruppe B2 (Sonderformteile und Metallübergänge) | 4 | 32 | 0.8
EF | 495104063020 | Übergangsmuffe PE 100 AG Edelstahl, | Gas 5 bar, Wasser 16 bar, 63 x 2" | 152.45 | Gruppe B2 (Sonderformteile und Metallübergänge) | 5 | 30 | 0.888
EF | 4951G4040013 | Übergangsmuffe PE 100 AG Edelstahl, | Gas 5 bar, Wasser 16 bar, 40 x 1 1/4" | 96.95 | Gruppe B2 (Sonderformteile und Metallübergänge) | 9 | 54 | 0.455
EF | 4951G4040015 | Übergangsmuffe PE 100 AG Edelstahl, | Gas 5 bar, Wasser 16 bar, 40 x 1 1/2" | 112.15 | Gruppe B2 (Sonderformteile und Metallübergänge) | 9 | 54 | 0.455
EF | 4951G4050015 | Übergangsmuffe PE 100 AG Edelstahl, | Gas 5 bar, Wasser 16 bar, 50 x 1 1/2" | 106.85 | Gruppe B2 (Sonderformteile und Metallübergänge) | 6 | 24 | 0.535
EF | 495204063 | Verstärkungsschelle, PE 100, d 63, | Gas 10 bar, Wasser 16 bar | 92.2 | Gruppe B1 (PE Standardformteile und Anbohrarmat. m. Heizwendeln) | 18 | 72 | 0.378
EF | 495204075 | Verstärkungsschelle, PE 100, d 75, | Gas 10 bar, Wasser 16 bar | 98.35 | Gruppe B1 (PE Standardformteile und Anbohrarmat. m. Heizwendeln) | 12 | 48 | 0.405
EF | 495204090 | Verstärkungsschelle, PE 100, d 90, | Gas 10 bar, Wasser 16 bar | 103.2 | Gruppe B1 (PE Standardformteile und Anbohrarmat. m. Heizwendeln) | 10 | 40 | 0.504
EF | 495204110 | Verstärkungsschelle, PE 100, d 110, | Gas 10 bar, Wasser 16 bar | 118.6 | Gruppe B1 (PE Standardformteile und Anbohrarmat. m. Heizwendeln) | 8 | 32 | 0.573
EF | 495204125 | Verstärkungsschelle, PE 100, d 125, | Gas 10 bar, Wasser 16 bar | 121.1 | Gruppe B1 (PE Standardformteile und Anbohrarmat. m. Heizwendeln) | 6 | 24 | 0.62
EF | 495204140 | Verstärkungsschelle, PE 100, d 140, | Gas 10 bar, Wasser 16 bar | 130.6 | Gruppe B1 (PE Standardformteile und Anbohrarmat. m. Heizwendeln) | 6 | 24 | 0.66
EF | 495204160 | Verstärkungsschelle, PE 100, d 160, | Gas 10 bar, Wasser 16 bar | 137.9 | Gruppe B1 (PE Standardformteile und Anbohrarmat. m. Heizwendeln) | 6 | 24 | 0.731
EF | 495204180 | Verstärkungsschelle, PE 100, d 180, | Gas 10 bar, Wasser 16 bar | 158.9 | Gruppe B1 (PE Standardformteile und Anbohrarmat. m. Heizwendeln) | 4 | 16 | 0.759
EF | 495204900 | Verstärkungssattel, PE 100, d 250-900mm, | Gas 10 bar, Wasser 16 bar | 1486.45 | Gruppe B1 (PE Standardformteile und Anbohrarmat. m. Heizwendeln) | 16 | 16 | 1.38
EF | 495401063032 | Kit Ventilanbohrarmatur 63 x 32 Stanzer | inkl. Muffe, Gas 10 bar, Wasser 16 bar | 417.25 | Gruppe C (PE Ventilanbohrarmaturen m. Heizwendeln und Zubehör) | 8 | 8 | 2.155
EF | 495401063040 | Kit Ventilanbohrarmatur 63 x 40 Stanzer | inkl. Muffe, Gas 10 bar, Wasser 16 bar | 417.65 | Gruppe C (PE Ventilanbohrarmaturen m. Heizwendeln und Zubehör) | 8 | 8 | 2.203
EF | 495401063050 | Kit Ventilanbohrarmatur 63 x 50 Stanzer | inkl. Muffe, Gas 10 bar, Wasser 16 bar | 425.9 | Gruppe C (PE Ventilanbohrarmaturen m. Heizwendeln und Zubehör) | 8 | 8 | 2.292
EF | 495401063063 | Kit Ventilanbohrarmatur 63 x 63 Stanzer | inkl. Muffe, Gas 10 bar, Wasser 16 bar | 431.35 | Gruppe C (PE Ventilanbohrarmaturen m. Heizwendeln und Zubehör) | 8 | 8 | 2.445
EF | 495401075032 | Kit Ventilanbohrarmatur 75 x 32 Stanzer | inkl. Muffe, Gas 10 bar, Wasser 16 bar | 437.6 | Gruppe C (PE Ventilanbohrarmaturen m. Heizwendeln und Zubehör) | 8 | 8 | 2.165
EF | 495401075040 | Kit Ventilanbohrarmatur 75 x 40 Stanzer | inkl. Muffe, Gas 10 bar, Wasser 16 bar | 438 | Gruppe C (PE Ventilanbohrarmaturen m. Heizwendeln und Zubehör) | 8 | 8 | 2.213
EF | 495401075050 | Kit Ventilanbohrarmatur 75 x 50 Stanzer | inkl. Muffe, Gas 10 bar, Wasser 16 bar | 446.35 | Gruppe C (PE Ventilanbohrarmaturen m. Heizwendeln und Zubehör) | 8 | 8 | 2.277
EF | 495401075063 | Kit Ventilanbohrarmatur 75 x 63 Stanzer | inkl. Muffe, Gas 10 bar, Wasser 16 bar | 449.55 | Gruppe C (PE Ventilanbohrarmaturen m. Heizwendeln und Zubehör) | 8 | 8 | 2.445
EF | 495401090032 | Kit Ventilanbohrarmatur 90 x 32 Stanzer | inkl. Muffe, Gas 10 bar, Wasser 16 bar | 456.1 | Gruppe C (PE Ventilanbohrarmaturen m. Heizwendeln und Zubehör) | 8 | 8 | 2.215
EF | 495401090040 | Kit Ventilanbohrarmatur 90 x 40 Stanzer | inkl. Muffe, Gas 10 bar, Wasser 16 bar | 456.5 | Gruppe C (PE Ventilanbohrarmaturen m. Heizwendeln und Zubehör) | 8 | 8 | 2.263
EF | 495401090050 | Kit Ventilanbohrarmatur 90 x 50 Stanzer | inkl. Muffe, Gas 10 bar, Wasser 16 bar | 464.85 | Gruppe C (PE Ventilanbohrarmaturen m. Heizwendeln und Zubehör) | 8 | 8 | 2.352
EF | 495401090063 | Kit Ventilanbohrarmatur 90 x 63 Stanzer | inkl. Muffe, Gas 10 bar, Wasser 16 bar | 468 | Gruppe C (PE Ventilanbohrarmaturen m. Heizwendeln und Zubehör) | 8 | 8 | 2.505
EF | 495401110032 | Kit Ventilanbohrarmatur 110 x 32 Stanzer | inkl. Muffe, Gas 10 bar, Wasser 16 bar | 499.1 | Gruppe C (PE Ventilanbohrarmaturen m. Heizwendeln und Zubehör) | 8 | 8 | 2.332
EF | 495401110040 | Kit Ventilanbohrarmatur 110 x 40 Stanzer | inkl. Muffe, Gas 10 bar, Wasser 16 bar | 499.6 | Gruppe C (PE Ventilanbohrarmaturen m. Heizwendeln und Zubehör) | 8 | 8 | 2.35
EF | 495401110050 | Kit Ventilanbohrarmatur 110 x 50 Stanzer | inkl. Muffe, Gas 10 bar, Wasser 16 bar | 507.7 | Gruppe C (PE Ventilanbohrarmaturen m. Heizwendeln und Zubehör) | 8 | 8 | 2.432
EF | 495401110063 | Kit Ventilanbohrarmatur 110 x 63 Stanzer | inkl. Muffe, Gas 10 bar, Wasser 16 bar | 514.85 | Gruppe C (PE Ventilanbohrarmaturen m. Heizwendeln und Zubehör) | 8 | 8 | 2.585
EF | 495401125032 | Kit Ventilanbohrarmatur 125 x 32 Stanzer | inkl. Muffe, Gas 10 bar, Wasser 16 bar | 553.8 | Gruppe C (PE Ventilanbohrarmaturen m. Heizwendeln und Zubehör) | 8 | 8 | 2.342
EF | 495401125040 | Kit Ventilanbohrarmatur 125 x 40 Stanzer | inkl. Muffe, Gas 10 bar, Wasser 16 bar | 554.1 | Gruppe C (PE Ventilanbohrarmaturen m. Heizwendeln und Zubehör) | 8 | 8 | 2.39
EF | 495401125050 | Kit Ventilanbohrarmatur 125 x 50 Stanzer | inkl. Muffe, Gas 10 bar, Wasser 16 bar | 562.2 | Gruppe C (PE Ventilanbohrarmaturen m. Heizwendeln und Zubehör) | 8 | 8 | 2.479
EF | 495401125063 | Kit Ventilanbohrarmatur 125 x 63 Stanzer | inkl. Muffe, Gas 10 bar, Wasser 16 bar | 567.5 | Gruppe C (PE Ventilanbohrarmaturen m. Heizwendeln und Zubehör) | 8 | 8 | 2.632
EF | 495401140032 | Kit Ventilanbohrarmatur 140 x 32 Stanzer | inkl. Muffe, Gas 10 bar, Wasser 16 bar | 576 | Gruppe C (PE Ventilanbohrarmaturen m. Heizwendeln und Zubehör) | 8 | 8 | 2.35
EF | 495401140040 | Kit Ventilanbohrarmatur 140 x 40 Stanzer | inkl. Muffe, Gas 10 bar, Wasser 16 bar | 576.4 | Gruppe C (PE Ventilanbohrarmaturen m. Heizwendeln und Zubehör) | 8 | 8 | 2.398
EF | 495401140050 | Kit Ventilanbohrarmatur 140 x 50 Stanzer | inkl. Muffe, Gas 10 bar, Wasser 16 bar | 584.65 | Gruppe C (PE Ventilanbohrarmaturen m. Heizwendeln und Zubehör) | 8 | 8 | 2.487
EF | 495401140063 | Kit Ventilanbohrarmatur 140 x 63 Stanzer | inkl. Muffe, Gas 10 bar, Wasser 16 bar | 590.05 | Gruppe C (PE Ventilanbohrarmaturen m. Heizwendeln und Zubehör) | 8 | 8 | 2.64
EF | 495401160032 | Kit Ventilanbohrarmatur 160 x 32 Stanzer | inkl. Muffe, Gas 10 bar, Wasser 16 bar | 600.05 | Gruppe C (PE Ventilanbohrarmaturen m. Heizwendeln und Zubehör) | 8 | 8 | 2.442
EF | 495401160040 | Kit Ventilanbohrarmatur 160 x 40 Stanzer | inkl. Muffe, Gas 10 bar, Wasser 16 bar | 600.45 | Gruppe C (PE Ventilanbohrarmaturen m. Heizwendeln und Zubehör) | 8 | 8 | 2.49
EF | 495401160050 | Kit Ventilanbohrarmatur 160 x 50 Stanzer | inkl. Muffe, Gas 10 bar, Wasser 16 bar | 608.8 | Gruppe C (PE Ventilanbohrarmaturen m. Heizwendeln und Zubehör) | 8 | 8 | 2.579
EF | 495401160063 | Kit Ventilanbohrarmatur 160 x 63 Stanzer | inkl. Muffe, Gas 10 bar, Wasser 16 bar | 611.8 | Gruppe C (PE Ventilanbohrarmaturen m. Heizwendeln und Zubehör) | 8 | 8 | 2.732
EF | 495401180032 | Kit Ventilanbohrarmatur 180 x 32 Stanzer | inkl. Muffe, Gas 10 bar, Wasser 16 bar | 621.6 | Gruppe C (PE Ventilanbohrarmaturen m. Heizwendeln und Zubehör) | 8 | 8 | 2.505
EF | 495401180040 | Kit Ventilanbohrarmatur 180 x 40 Stanzer | inkl. Muffe, Gas 10 bar, Wasser 16 bar | 622.05 | Gruppe C (PE Ventilanbohrarmaturen m. Heizwendeln und Zubehör) | 8 | 8 | 2.553
EF | 495401180050 | Kit Ventilanbohrarmatur 180 x 50 Stanzer | inkl. Muffe, Gas 10 bar, Wasser 16 bar | 630.3 | Gruppe C (PE Ventilanbohrarmaturen m. Heizwendeln und Zubehör) | 8 | 8 | 2.642
EF | 495401180063 | Kit Ventilanbohrarmatur 180 x 63 Stanzer | inkl. Muffe, Gas 10 bar, Wasser 16 bar | 634.35 | Gruppe C (PE Ventilanbohrarmaturen m. Heizwendeln und Zubehör) | 8 | 8 | 2.795
EF | 495401200032 | Kit Ventilanbohrarmatur 200 x 32 Stanzer | inkl. Muffe, Gas 10 bar, Wasser 16 bar | 634.7 | Gruppe C (PE Ventilanbohrarmaturen m. Heizwendeln und Zubehör) | 8 | 8 | 2.496
EF | 495401200040 | Kit Ventilanbohrarmatur 200 x 40 Stanzer | inkl. Muffe, Gas 10 bar, Wasser 16 bar | 635.05 | Gruppe C (PE Ventilanbohrarmaturen m. Heizwendeln und Zubehör) | 8 | 8 | 2.544
EF | 495401200050 | Kit Ventilanbohrarmatur 200 x 50 Stanzer | inkl. Muffe, Gas 10 bar, Wasser 16 bar | 643.4 | Gruppe C (PE Ventilanbohrarmaturen m. Heizwendeln und Zubehör) | 8 | 8 | 2.633
EF | 495401200063 | Kit Ventilanbohrarmatur 200 x 63 Stanzer | inkl. Muffe, Gas 10 bar, Wasser 16 bar | 647 | Gruppe C (PE Ventilanbohrarmaturen m. Heizwendeln und Zubehör) | 8 | 8 | 2.786
EF | 495401225032 | Kit Ventilanbohrarmatur 225 x 32 Stanzer | inkl. Muffe, Gas 10 bar, Wasser 16 bar | 650.35 | Gruppe C (PE Ventilanbohrarmaturen m. Heizwendeln und Zubehör) | 5 | 5 | 2.553
EF | 495401225040 | Kit Ventilanbohrarmatur 225 x 40 Stanzer | inkl. Muffe, Gas 10 bar, Wasser 16 bar | 650.8 | Gruppe C (PE Ventilanbohrarmaturen m. Heizwendeln und Zubehör) | 5 | 5 | 2.601
EF | 495401225050 | Kit Ventilanbohrarmatur 225 x 50 Stanzer | inkl. Muffe, Gas 10 bar, Wasser 16 bar | 659 | Gruppe C (PE Ventilanbohrarmaturen m. Heizwendeln und Zubehör) | 5 | 5 | 2.69
EF | 495401225063 | Kit Ventilanbohrarmatur 225 x 63 Stanzer | inkl. Muffe, Gas 10 bar, Wasser 16 bar | 664.25 | Gruppe C (PE Ventilanbohrarmaturen m. Heizwendeln und Zubehör) | 5 | 5 | 2.843
EF | 495401250032 | Kit Ventilanbohrarmatur 250 x 32 Stanzer | inkl. Muffe, Gas 10 bar, Wasser 16 bar | 742.6 | Gruppe C (PE Ventilanbohrarmaturen m. Heizwendeln und Zubehör) | 5 | 5 | 2.569
EF | 495401250040 | Kit Ventilanbohrarmatur 250 x 40 Stanzer | inkl. Muffe, Gas 10 bar, Wasser 16 bar | 743.1 | Gruppe C (PE Ventilanbohrarmaturen m. Heizwendeln und Zubehör) | 5 | 5 | 2.617
EF | 495401250050 | Kit Ventilanbohrarmatur 250 x 50 Stanzer | inkl. Muffe, Gas 10 bar, Wasser 16 bar | 751.35 | Gruppe C (PE Ventilanbohrarmaturen m. Heizwendeln und Zubehör) | 5 | 5 | 2.706
EF | 495401250063 | Kit Ventilanbohrarmatur 250 x 63 Stanzer | inkl. Muffe, Gas 10 bar, Wasser 16 bar | 756.1 | Gruppe C (PE Ventilanbohrarmaturen m. Heizwendeln und Zubehör) | 5 | 5 | 2.859
EF | 495404063032 | Ventilanbohrarmatur d 63 x 32, Stanzer, | Unterschale, Gas 10 bar, Wasser 16 bar | 402.95 | Gruppe C (PE Ventilanbohrarmaturen m. Heizwendeln und Zubehör) | 8 | 8 | 2.09
EF | 495404063040 | Ventilanbohrarmatur d 63 x 40, Stanzer, | Unterschale, Gas 10 bar, Wasser 16 bar | 402.95 | Gruppe C (PE Ventilanbohrarmaturen m. Heizwendeln und Zubehör) | 8 | 8 | 2.103
EF | 495404063050 | Ventilanbohrarmatur d 63 x 50, Stanzer, | Unterschale, Gas 10 bar, Wasser 16 bar | 402.95 | Gruppe C (PE Ventilanbohrarmaturen m. Heizwendeln und Zubehör) | 8 | 8 | 2.14
EF | 495404063063 | Ventilanbohrarmatur d 63 x 63, Stanzer, | Unterschale, Gas 10 bar, Wasser 16 bar | 402.95 | Gruppe C (PE Ventilanbohrarmaturen m. Heizwendeln und Zubehör) | 8 | 8 | 2.205
EF | 495404075032 | Ventilanbohrarmatur d 75 x 32, Stanzer, | Unterschale, Gas 10 bar, Wasser 16 bar | 423.1 | Gruppe C (PE Ventilanbohrarmaturen m. Heizwendeln und Zubehör) | 8 | 8 | 2.1
EF | 495404075040 | Ventilanbohrarmatur d 75 x 40, Stanzer, | Unterschale, Gas 10 bar, Wasser 16 bar | 423.1 | Gruppe C (PE Ventilanbohrarmaturen m. Heizwendeln und Zubehör) | 8 | 8 | 2.11
EF | 495404075050 | Ventilanbohrarmatur d 75 x 50, Stanzer, | Unterschale, Gas 10 bar, Wasser 16 bar | 423.1 | Gruppe C (PE Ventilanbohrarmaturen m. Heizwendeln und Zubehör) | 8 | 8 | 2.12
EF | 495404075063 | Ventilanbohrarmatur d 75 x 63, Stanzer, | Unterschale, Gas 10 bar, Wasser 16 bar | 423.1 | Gruppe C (PE Ventilanbohrarmaturen m. Heizwendeln und Zubehör) | 8 | 8 | 2.089
EF | 495404090032 | Ventilanbohrarmatur d 90 x 32, Stanzer, | Unterschale, Gas 10 bar, Wasser 16 bar | 441.75 | Gruppe C (PE Ventilanbohrarmaturen m. Heizwendeln und Zubehör) | 8 | 8 | 2.15
EF | 495404090040 | Ventilanbohrarmatur d 90 x 40, Stanzer, | Unterschale, Gas 10 bar, Wasser 16 bar | 441.75 | Gruppe C (PE Ventilanbohrarmaturen m. Heizwendeln und Zubehör) | 8 | 8 | 2.163
EF | 495404090050 | Ventilanbohrarmatur d 90 x 50, Stanzer, | Unterschale, Gas 10 bar, Wasser 16 bar | 441.75 | Gruppe C (PE Ventilanbohrarmaturen m. Heizwendeln und Zubehör) | 8 | 8 | 2.2
EF | 495404090063 | Ventilanbohrarmatur d 90 x 63, Stanzer, | Unterschale, Gas 10 bar, Wasser 16 bar | 441.75 | Gruppe C (PE Ventilanbohrarmaturen m. Heizwendeln und Zubehör) | 8 | 8 | 2.265
EF | 495404110032 | Ventilanbohrarmatur d 110 x 32, Stanzer, | Unterschale, Gas 10 bar, Wasser 16 bar | 484.75 | Gruppe C (PE Ventilanbohrarmaturen m. Heizwendeln und Zubehör) | 8 | 8 | 2.266
EF | 495404110040 | Ventilanbohrarmatur d 110 x 40, Stanzer, | Unterschale, Gas 10 bar, Wasser 16 bar | 484.75 | Gruppe C (PE Ventilanbohrarmaturen m. Heizwendeln und Zubehör) | 8 | 8 | 2.25
EF | 495404110050 | Ventilanbohrarmatur d 110 x 50, Stanzer, | Unterschale, Gas 10 bar, Wasser 16 bar | 484.75 | Gruppe C (PE Ventilanbohrarmaturen m. Heizwendeln und Zubehör) | 8 | 8 | 2.279
EF | 495404110063 | Ventilanbohrarmatur d 110 x 63, Stanzer, | Unterschale, Gas 10 bar, Wasser 16 bar | 484.75 | Gruppe C (PE Ventilanbohrarmaturen m. Heizwendeln und Zubehör) | 8 | 8 | 2.345
EF | 495404125032 | Ventilanbohrarmatur d 125 x 32, Stanzer, | Unterschale, Gas 10 bar, Wasser 16 bar | 539.25 | Gruppe C (PE Ventilanbohrarmaturen m. Heizwendeln und Zubehör) | 8 | 8 | 2.276
EF | 495404125040 | Ventilanbohrarmatur d 125 x 40, Stanzer, | Unterschale, Gas 10 bar, Wasser 16 bar | 539.25 | Gruppe C (PE Ventilanbohrarmaturen m. Heizwendeln und Zubehör) | 8 | 8 | 2.289
EF | 495404125050 | Ventilanbohrarmatur d 125 x 50, Stanzer, | Unterschale, Gas 10 bar, Wasser 16 bar | 539.25 | Gruppe C (PE Ventilanbohrarmaturen m. Heizwendeln und Zubehör) | 8 | 8 | 2.326
EF | 495404125063 | Ventilanbohrarmatur d 125 x 63, Stanzer, | Unterschale, Gas 10 bar, Wasser 16 bar | 539.25 | Gruppe C (PE Ventilanbohrarmaturen m. Heizwendeln und Zubehör) | 8 | 8 | 2.391
EF | 495404140032 | Ventilanbohrarmatur d 140 x 32, Stanzer, | Unterschale, Gas 10 bar, Wasser 16 bar | 561.7 | Gruppe C (PE Ventilanbohrarmaturen m. Heizwendeln und Zubehör) | 8 | 8 | 2.285
EF | 495404140040 | Ventilanbohrarmatur d 140 x 40, Stanzer, | Unterschale, Gas 10 bar, Wasser 16 bar | 561.7 | Gruppe C (PE Ventilanbohrarmaturen m. Heizwendeln und Zubehör) | 8 | 8 | 2.298
EF | 495404140050 | Ventilanbohrarmatur d 140 x 50, Stanzer, | Unterschale, Gas 10 bar, Wasser 16 bar | 561.7 | Gruppe C (PE Ventilanbohrarmaturen m. Heizwendeln und Zubehör) | 8 | 8 | 2.335
EF | 495404140063 | Ventilanbohrarmatur d 140 x 63, Stanzer, | Unterschale, Gas 10 bar, Wasser 16 bar | 561.7 | Gruppe C (PE Ventilanbohrarmaturen m. Heizwendeln und Zubehör) | 8 | 8 | 2.441
EF | 495404160032 | Ventilanbohrarmatur d 160 x 32, Stanzer, | Unterschale, Gas 10 bar, Wasser 16 bar | 585.85 | Gruppe C (PE Ventilanbohrarmaturen m. Heizwendeln und Zubehör) | 8 | 8 | 2.377
EF | 495404160040 | Ventilanbohrarmatur d 160 x 40, Stanzer, | Unterschale, Gas 10 bar, Wasser 16 bar | 585.85 | Gruppe C (PE Ventilanbohrarmaturen m. Heizwendeln und Zubehör) | 8 | 8 | 2.39
EF | 495404160050 | Ventilanbohrarmatur d 160 x 50, Stanzer, | Unterschale, Gas 10 bar, Wasser 16 bar | 585.85 | Gruppe C (PE Ventilanbohrarmaturen m. Heizwendeln und Zubehör) | 8 | 8 | 2.427
EF | 495404160063 | Ventilanbohrarmatur d 160 x 63, Stanzer, | Unterschale, Gas 10 bar, Wasser 16 bar | 585.85 | Gruppe C (PE Ventilanbohrarmaturen m. Heizwendeln und Zubehör) | 8 | 8 | 2.492
EF | 495404180032 | Ventilanbohrarmatur d 180 x 32, Stanzer, | Unterschale, Gas 10 bar, Wasser 16 bar | 607.3 | Gruppe C (PE Ventilanbohrarmaturen m. Heizwendeln und Zubehör) | 8 | 8 | 2.44
EF | 495404180040 | Ventilanbohrarmatur d 180 x 40, Stanzer, | Unterschale, Gas 10 bar, Wasser 16 bar | 607.3 | Gruppe C (PE Ventilanbohrarmaturen m. Heizwendeln und Zubehör) | 8 | 8 | 2.453
EF | 495404180050 | Ventilanbohrarmatur d 180 x 50, Stanzer, | Unterschale, Gas 10 bar, Wasser 16 bar | 607.3 | Gruppe C (PE Ventilanbohrarmaturen m. Heizwendeln und Zubehör) | 8 | 8 | 2.49
EF | 495404180063 | Ventilanbohrarmatur d 180 x 63, Stanzer, | Unterschale, Gas 10 bar, Wasser 16 bar | 607.3 | Gruppe C (PE Ventilanbohrarmaturen m. Heizwendeln und Zubehör) | 8 | 8 | 2.55
EF | 495404200032 | Ventilanbohrarmatur d 200 x 32, Stanzer, | Spannband, Gas 10 bar, Wasser 16 bar | 620.3 | Gruppe C (PE Ventilanbohrarmaturen m. Heizwendeln und Zubehör) | 5 | 5 | 2.431
EF | 495404200040 | Ventilanbohrarmatur d 200 x 40, Stanzer, | Spannband, Gas 10 bar, Wasser 16 bar | 620.3 | Gruppe C (PE Ventilanbohrarmaturen m. Heizwendeln und Zubehör) | 5 | 5 | 2.444
EF | 495404200050 | Ventilanbohrarmatur d 200 x 50, Stanzer, | Spannband, Gas 10 bar, Wasser 16 bar | 620.3 | Gruppe C (PE Ventilanbohrarmaturen m. Heizwendeln und Zubehör) | 5 | 5 | 2.481
EF | 495404200063 | Ventilanbohrarmatur d 200 x 63, Stanzer, | Spannband, Gas 10 bar, Wasser 16 bar | 620.3 | Gruppe C (PE Ventilanbohrarmaturen m. Heizwendeln und Zubehör) | 5 | 5 | 2.546
EF | 495404225032 | Ventilanbohrarmatur d 225 x 32, Stanzer, | Spannband, Gas 10 bar, Wasser 16 bar | 636.05 | Gruppe C (PE Ventilanbohrarmaturen m. Heizwendeln und Zubehör) | 5 | 5 | 2.448
EF | 495404225040 | Ventilanbohrarmatur d 225 x 40, Stanzer, | Spannband, Gas 10 bar, Wasser 16 bar | 636.05 | Gruppe C (PE Ventilanbohrarmaturen m. Heizwendeln und Zubehör) | 5 | 5 | 2.501
EF | 495404225050 | Ventilanbohrarmatur d 225 x 50, Stanzer, | Spannband, Gas 10 bar, Wasser 16 bar | 636.05 | Gruppe C (PE Ventilanbohrarmaturen m. Heizwendeln und Zubehör) | 5 | 5 | 2.538
EF | 495404225063 | Ventilanbohrarmatur d 225 x 63, Stanzer, | Spannband, Gas 10 bar, Wasser 16 bar | 636.05 | Gruppe C (PE Ventilanbohrarmaturen m. Heizwendeln und Zubehör) | 5 | 5 | 2.603
EF | 495404250032 | Ventilanbohrarmatur d 250 x 32, Stanzer, | Spannband, Gas 10 bar, Wasser 16 bar | 728.35 | Gruppe C (PE Ventilanbohrarmaturen m. Heizwendeln und Zubehör) | 5 | 5 | 2.504
EF | 495404250040 | Ventilanbohrarmatur d 250 x 40, Stanzer, | Spannband, Gas 10 bar, Wasser 16 bar | 728.35 | Gruppe C (PE Ventilanbohrarmaturen m. Heizwendeln und Zubehör) | 5 | 5 | 2.517
EF | 495404250050 | Ventilanbohrarmatur d 250 x 50, Stanzer, | Spannband, Gas 10 bar, Wasser 16 bar | 728.35 | Gruppe C (PE Ventilanbohrarmaturen m. Heizwendeln und Zubehör) | 5 | 5 | 2.554
EF | 495404250063 | Ventilanbohrarmatur d 250 x 63, Stanzer, | Spannband, Gas 10 bar, Wasser 16 bar | 728.35 | Gruppe C (PE Ventilanbohrarmaturen m. Heizwendeln und Zubehör) | 5 | 5 | 2.619
EF | 4954S4063032 | Ventilanbohrarmatur d 63 x 32, Fräser, | Unterschale, Gas 10 bar, Wasser 16 bar | 402.95 | Gruppe C (PE Ventilanbohrarmaturen m. Heizwendeln und Zubehör) | 8 | 8 | 2.1
EF | 4954S4063040 | Ventilanbohrarmatur d 63 x 40, Fräser, | Unterschale, Gas 10 bar, Wasser 16 bar | 402.95 | Gruppe C (PE Ventilanbohrarmaturen m. Heizwendeln und Zubehör) | 8 | 8 | 2.113
EF | 4954S4063050 | Ventilanbohrarmatur d 63 x 50, Fräser, | Unterschale, Gas 10 bar, Wasser 16 bar | 402.95 | Gruppe C (PE Ventilanbohrarmaturen m. Heizwendeln und Zubehör) | 8 | 8 | 2.15
EF | 4954S4063063 | Ventilanbohrarmatur d 63 x 63, Fräser, | Unterschale, Gas 10 bar, Wasser 16 bar | 402.95 | Gruppe C (PE Ventilanbohrarmaturen m. Heizwendeln und Zubehör) | 8 | 8 | 2.215
EF | 4954S4075032 | Ventilanbohrarmatur d 75 x 32, Fräser, | Unterschale, Gas 10 bar, Wasser 16 bar | 423.1 | Gruppe C (PE Ventilanbohrarmaturen m. Heizwendeln und Zubehör) | 8 | 8 | 2.11
EF | 4954S4075040 | Ventilanbohrarmatur d 75 x 40, Fräser, | Unterschale, Gas 10 bar, Wasser 16 bar | 423.1 | Gruppe C (PE Ventilanbohrarmaturen m. Heizwendeln und Zubehör) | 8 | 8 | 2.123
EF | 4954S4075050 | Ventilanbohrarmatur d 75 x 50, Fräser, | Unterschale, Gas 10 bar, Wasser 16 bar | 423.1 | Gruppe C (PE Ventilanbohrarmaturen m. Heizwendeln und Zubehör) | 8 | 8 | 2.16
EF | 4954S4075063 | Ventilanbohrarmatur d 75 x 63, Fräser, | Unterschale, Gas 10 bar, Wasser 16 bar | 423.1 | Gruppe C (PE Ventilanbohrarmaturen m. Heizwendeln und Zubehör) | 8 | 8 | 2.225
EF | 4954S4090032 | Ventilanbohrarmatur d 90 x 32, Fräser, | Unterschale, Gas 10 bar, Wasser 16 bar | 441.75 | Gruppe C (PE Ventilanbohrarmaturen m. Heizwendeln und Zubehör) | 8 | 8 | 2.16
EF | 4954S4090040 | Ventilanbohrarmatur d 90 x 40, Fräser, | Unterschale, Gas 10 bar, Wasser 16 bar | 441.75 | Gruppe C (PE Ventilanbohrarmaturen m. Heizwendeln und Zubehör) | 8 | 8 | 2.173
EF | 4954S4090050 | Ventilanbohrarmatur d 90 x 50, Fräser, | Unterschale, Gas 10 bar, Wasser 16 bar | 441.75 | Gruppe C (PE Ventilanbohrarmaturen m. Heizwendeln und Zubehör) | 8 | 8 | 2.21
EF | 4954S4090063 | Ventilanbohrarmatur d 90 x 63, Fräser, | Unterschale, Gas 10 bar, Wasser 16 bar | 441.75 | Gruppe C (PE Ventilanbohrarmaturen m. Heizwendeln und Zubehör) | 8 | 8 | 2.275
EF | 4954S4110032 | Ventilanbohrarmatur d 110 x 32, Fräser, | Unterschale, Gas 10 bar, Wasser 16 bar | 484.75 | Gruppe C (PE Ventilanbohrarmaturen m. Heizwendeln und Zubehör) | 8 | 8 | 2.277
EF | 4954S4110040 | Ventilanbohrarmatur d 110 x 40, Fräser, | Unterschale, Gas 10 bar, Wasser 16 bar | 484.75 | Gruppe C (PE Ventilanbohrarmaturen m. Heizwendeln und Zubehör) | 8 | 8 | 2.26
EF | 4954S4110050 | Ventilanbohrarmatur d 110 x 50, Fräser, | Unterschale, Gas 10 bar, Wasser 16 bar | 484.75 | Gruppe C (PE Ventilanbohrarmaturen m. Heizwendeln und Zubehör) | 8 | 8 | 2.29
EF | 4954S4110063 | Ventilanbohrarmatur d 110 x 63, Fräser, | Unterschale, Gas 10 bar, Wasser 16 bar | 484.75 | Gruppe C (PE Ventilanbohrarmaturen m. Heizwendeln und Zubehör) | 8 | 8 | 2.355
EF | 4954S4125032 | Ventilanbohrarmatur d 125 x 32, Fräser, | Unterschale, Gas 10 bar, Wasser 16 bar | 539.25 | Gruppe C (PE Ventilanbohrarmaturen m. Heizwendeln und Zubehör) | 8 | 8 | 2.287
EF | 4954S4125040 | Ventilanbohrarmatur d 125 x 40, Fräser, | Unterschale, Gas 10 bar, Wasser 16 bar | 539.25 | Gruppe C (PE Ventilanbohrarmaturen m. Heizwendeln und Zubehör) | 8 | 8 | 2.3
EF | 4954S4125050 | Ventilanbohrarmatur d 125 x 50, Fräser, | Unterschale, Gas 10 bar, Wasser 16 bar | 539.25 | Gruppe C (PE Ventilanbohrarmaturen m. Heizwendeln und Zubehör) | 8 | 8 | 2.337
EF | 4954S4125063 | Ventilanbohrarmatur d 125 x 63, Fräser, | Unterschale, Gas 10 bar, Wasser 16 bar | 539.25 | Gruppe C (PE Ventilanbohrarmaturen m. Heizwendeln und Zubehör) | 8 | 8 | 2.402
EF | 4954S4140032 | Ventilanbohrarmatur d 140 x 32, Fräser, | Unterschale, Gas 10 bar, Wasser 16 bar | 561.7 | Gruppe C (PE Ventilanbohrarmaturen m. Heizwendeln und Zubehör) | 8 | 8 | 2.295
EF | 4954S4140040 | Ventilanbohrarmatur d 140 x 40, Fräser, | Unterschale, Gas 10 bar, Wasser 16 bar | 561.7 | Gruppe C (PE Ventilanbohrarmaturen m. Heizwendeln und Zubehör) | 8 | 8 | 2.308
EF | 4954S4140050 | Ventilanbohrarmatur d 140 x 50, Fräser, | Unterschale, Gas 10 bar, Wasser 16 bar | 561.7 | Gruppe C (PE Ventilanbohrarmaturen m. Heizwendeln und Zubehör) | 8 | 8 | 2.345
EF | 4954S4140063 | Ventilanbohrarmatur d 140 x 63, Fräser, | Unterschale, Gas 10 bar, Wasser 16 bar | 561.7 | Gruppe C (PE Ventilanbohrarmaturen m. Heizwendeln und Zubehör) | 8 | 8 | 2.41
EF | 4954S4160032 | Ventilanbohrarmatur d 160 x 32, Fräser, | Unterschale, Gas 10 bar, Wasser 16 bar | 585.85 | Gruppe C (PE Ventilanbohrarmaturen m. Heizwendeln und Zubehör) | 8 | 8 | 2.387
EF | 4954S4160040 | Ventilanbohrarmatur d 160 x 40, Fräser, | Unterschale, Gas 10 bar, Wasser 16 bar | 585.85 | Gruppe C (PE Ventilanbohrarmaturen m. Heizwendeln und Zubehör) | 8 | 8 | 2.4
EF | 4954S4160050 | Ventilanbohrarmatur d 160 x 50, Fräser, | Unterschale, Gas 10 bar, Wasser 16 bar | 585.85 | Gruppe C (PE Ventilanbohrarmaturen m. Heizwendeln und Zubehör) | 8 | 8 | 2.437
EF | 4954S4160063 | Ventilanbohrarmatur d 160 x 63, Fräser, | Unterschale, Gas 10 bar, Wasser 16 bar | 585.85 | Gruppe C (PE Ventilanbohrarmaturen m. Heizwendeln und Zubehör) | 8 | 8 | 2.502
EF | 4954S4180032 | Ventilanbohrarmatur d 180 x 32, Fräser, | Unterschale, Gas 10 bar, Wasser 16 bar | 607.3 | Gruppe C (PE Ventilanbohrarmaturen m. Heizwendeln und Zubehör) | 8 | 8 | 2.45
EF | 4954S4180040 | Ventilanbohrarmatur d 180 x 40, Fräser, | Unterschale, Gas 10 bar, Wasser 16 bar | 607.3 | Gruppe C (PE Ventilanbohrarmaturen m. Heizwendeln und Zubehör) | 8 | 8 | 2.463
EF | 4954S4180050 | Ventilanbohrarmatur d 180 x 50, Fräser, | Unterschale, Gas 10 bar, Wasser 16 bar | 607.3 | Gruppe C (PE Ventilanbohrarmaturen m. Heizwendeln und Zubehör) | 8 | 8 | 2.5
EF | 4954S4180063 | Ventilanbohrarmatur d 180 x 63, Fräser, | Unterschale, Gas 10 bar, Wasser 16 bar | 607.3 | Gruppe C (PE Ventilanbohrarmaturen m. Heizwendeln und Zubehör) | 8 | 8 | 2.565
EF | 4954S4200032 | Ventilanbohrarmatur d 200 x 32, Fräser, | Spannband, Gas 10 bar, Wasser 16 bar | 620.3 | Gruppe C (PE Ventilanbohrarmaturen m. Heizwendeln und Zubehör) | 5 | 5 | 2.441
EF | 4954S4200040 | Ventilanbohrarmatur d 200 x 40, Fräser, | Spannband, Gas 10 bar, Wasser 16 bar | 620.3 | Gruppe C (PE Ventilanbohrarmaturen m. Heizwendeln und Zubehör) | 5 | 5 | 2.454
EF | 4954S4200050 | Ventilanbohrarmatur d 200 x 50, Fräser, | Spannband, Gas 10 bar, Wasser 16 bar | 620.3 | Gruppe C (PE Ventilanbohrarmaturen m. Heizwendeln und Zubehör) | 5 | 5 | 2.491
EF | 4954S4200063 | Ventilanbohrarmatur d 200 x 63, Fräser, | Spannband, Gas 10 bar, Wasser 16 bar | 620.3 | Gruppe C (PE Ventilanbohrarmaturen m. Heizwendeln und Zubehör) | 5 | 5 | 2.556
EF | 4954S4225032 | Ventilanbohrarmatur d 225 x 32, Fräser, | Spannband, Gas 10 bar, Wasser 16 bar | 636.05 | Gruppe C (PE Ventilanbohrarmaturen m. Heizwendeln und Zubehör) | 5 | 5 | 2.498
EF | 4954S4225040 | Ventilanbohrarmatur d 225 x 40, Fräser, | Spannband, Gas 10 bar, Wasser 16 bar | 636.05 | Gruppe C (PE Ventilanbohrarmaturen m. Heizwendeln und Zubehör) | 5 | 5 | 2.511
EF | 4954S4225050 | Ventilanbohrarmatur d 225 x 50, Fräser, | Spannband, Gas 10 bar, Wasser 16 bar | 636.05 | Gruppe C (PE Ventilanbohrarmaturen m. Heizwendeln und Zubehör) | 5 | 5 | 2.548
EF | 4954S4225063 | Ventilanbohrarmatur d 225 x 63, Fräser, | Spannband, Gas 10 bar, Wasser 16 bar | 636.05 | Gruppe C (PE Ventilanbohrarmaturen m. Heizwendeln und Zubehör) | 5 | 5 | 2.613
EF | 4954S4250032 | Ventilanbohrarmatur d 250 x 32, Fräser, | Spannband, Gas 10 bar, Wasser 16 bar | 728.35 | Gruppe C (PE Ventilanbohrarmaturen m. Heizwendeln und Zubehör) | 5 | 5 | 2.514
EF | 4954S4250040 | Ventilanbohrarmatur d 250 x 40, Fräser, | Spannband, Gas 10 bar, Wasser 16 bar | 728.35 | Gruppe C (PE Ventilanbohrarmaturen m. Heizwendeln und Zubehör) | 5 | 5 | 2.527
EF | 4954S4250050 | Ventilanbohrarmatur d 250 x 50, Fräser, | Spannband, Gas 10 bar, Wasser 16 bar | 728.35 | Gruppe C (PE Ventilanbohrarmaturen m. Heizwendeln und Zubehör) | 5 | 5 | 2.564
EF | 4954S4250063 | Ventilanbohrarmatur d 250 x 63, Fräser, | Spannband, Gas 10 bar, Wasser 16 bar | 728.35 | Gruppe C (PE Ventilanbohrarmaturen m. Heizwendeln und Zubehör) | 5 | 5 | 2.629
EF | 495504040013 | Übergangswinkel 90° PE 100, AG Edelstahl | Gas 5 bar, Wasser 16 bar, 40 x 1 1/4" | 110 | Gruppe B2 (Sonderformteile und Metallübergänge) | 6 | 48 | 0.488
EF | 495504040015 | Übergangswinkel 90° PE 100, AG Edelstahl | Gas 5 bar, Wasser 16 bar, 40 x 1 1/2" | 122.15 | Gruppe B2 (Sonderformteile und Metallübergänge) | 6 | 48 | 0.495
EF | 495504063015 | Übergangswinkel 90° PE 100, AG Edelstahl | Gas 5 bar, Wasser 16 bar, 63 x 1 1/2" | 159.25 | Gruppe B2 (Sonderformteile und Metallübergänge) | 6 | 24 | 0.899
EF | 495504063020 | Übergangswinkel 90° PE 100, AG Edelstahl | Gas 5 bar, Wasser 16 bar, 63 x 2" | 157.25 | Gruppe B2 (Sonderformteile und Metallübergänge) | 6 | 24 | 1.083
EF | 495604040015 | Übergangswinkel 45° PE 100, AG Edelstahl | Gas 5 bar, Wasser 16 bar, 40 x 1 1/2" | 122.15 | Gruppe B2 (Sonderformteile und Metallübergänge) | 12 | 48 | 0.51
EF | 495604063015 | Übergangswinkel 45° PE 100, AG Edelstahl | Gas 5 bar, Wasser 16 bar, 63 x 1 1/2" | 159.25 | Gruppe B2 (Sonderformteile und Metallübergänge) | 6 | 24 | 0.86
EF | 495604063020 | Übergangswinkel 45° PE 100, AG Edelstahl | Gas 5 bar, Wasser 16 bar, 63 x 2" | 157.25 | Gruppe B2 (Sonderformteile und Metallübergänge) | 6 | 24 | 0.945
EF | 495704090080 | Muffe PE 100 mit Übergangsadapter GGG | Gas 5 bar, Wasser 16 bar, d 90 / DN 80 | 209.55 | Gruppe D (PE Formteile mit Heizwendeln und Gussanteil) | 2 | 8 | 2.874
EF | 495704110100 | Muffe PE 100 mit Übergangsadapter GGG | Gas 5 bar, Wasser 16 bar, d 110 / DN 100 | 222 | Gruppe D (PE Formteile mit Heizwendeln und Gussanteil) | 1 | 4 | 4.17
EF | 495704125100 | Muffe PE 100 mit Übergangsadapter GGG | Gas 5 bar, Wasser 16 bar, d 125 / DN 100 | 283.45 | Gruppe D (PE Formteile mit Heizwendeln und Gussanteil) | 1 | 4 | 4.569
EF | 495704160150 | Muffe PE 100 mit Übergangsadapter GGG | Gas 5 bar, Wasser 16 bar, d 160 / DN 150 | 576.75 | Gruppe D (PE Formteile mit Heizwendeln und Gussanteil) | 2 | 2 | 8.105
EF | 495704180150 | Muffe PE 100 mit Übergangsadapter GGG | Gas 5 bar, Wasser 16 bar, d 180 / DN 150 | 662.05 | Gruppe D (PE Formteile mit Heizwendeln und Gussanteil) | 1 | 2 | 10.121
EF | 495704225200 | Muffe PE 100 mit Übergangsadapter GGG | Gas 5 bar, Wasser 16 bar, d 225 / DN 200 | 957.7 | Gruppe D (PE Formteile mit Heizwendeln und Gussanteil) | 1 | 1 | 12.284
EF | 495803250125 | Schweißsattel für gr. Rohrdimensionen | Wasser, PE100, PN16, d 250 x d 125 | 698.55 | Gruppe B1 (PE Standardformteile und Anbohrarmat. m. Heizwendeln) | 6 | 6 | 1.92
EF | 495803250160 | Schweißsattel für gr. Rohrdimensionen | Wasser, PE100, PN16, d 250 x d 160 | 1341.35 | Gruppe B1 (PE Standardformteile und Anbohrarmat. m. Heizwendeln) | 6 | 6 | 1.9
EF | 495803355250 | Schweißsattel für gr. Rohrdimensionen | Wasser, PE100, PN16, d 315-355 x d 250 | 2684.55 | Gruppe B1 (PE Standardformteile und Anbohrarmat. m. Heizwendeln) | 1 | 1 | 7.35
EF | 495803400180 | Schweißsattel für gr. Rohrdimensionen | Wasser, PE100, PN16, d 400 x d 180 | 8165.25 | Gruppe B1 (PE Standardformteile und Anbohrarmat. m. Heizwendeln) | 1 | 1 | 4.8
EF | 495803400200 | Schweißsattel für gr. Rohrdimensionen | Wasser, PE100, PN16, d 400 x d 200 | 8165.25 | Gruppe B1 (PE Standardformteile und Anbohrarmat. m. Heizwendeln) | 1 | 1 | 5.7
EF | 495803400225 | Schweißsattel für gr. Rohrdimensionen | Wasser, PE100, PN16, d 400 x d 225 | 8165.25 | Gruppe B1 (PE Standardformteile und Anbohrarmat. m. Heizwendeln) | 1 | 1 | 6.56
EF | 495803400250 | Schweißsattel für gr. Rohrdimensionen | Wasser, PE100, PN16, d 400 x d 250 | 3879.9 | Gruppe B1 (PE Standardformteile und Anbohrarmat. m. Heizwendeln) | 1 | 1 | 7.9
EF | 495803450180 | Schweißsattel für gr. Rohrdimensionen | Wasser, PE100, PN16, d 450 x d 180 | 8165.25 | Gruppe B1 (PE Standardformteile und Anbohrarmat. m. Heizwendeln) | 1 | 1 | 5
EF | 495803450200 | Schweißsattel für gr. Rohrdimensionen | Wasser, PE100, PN16, d 450 x d 200 | 8165.25 | Gruppe B1 (PE Standardformteile und Anbohrarmat. m. Heizwendeln) | 1 | 1 | 6
EF | 495803450225 | Schweißsattel für gr. Rohrdimensionen | Wasser, PE100, PN16, d 450 x d 225 | 8165.25 | Gruppe B1 (PE Standardformteile und Anbohrarmat. m. Heizwendeln) | 1 | 1 | 6.35
EF | 495803450250 | Schweißsattel für gr. Rohrdimensionen | Wasser, PE100, PN16, d 450 x d 250 | 6166.85 | Gruppe B1 (PE Standardformteile und Anbohrarmat. m. Heizwendeln) | 1 | 1 | 7.6
EF | 495803450315 | Schweißsattel für gr. Rohrdimensionen | Wasser, PE100, PN16, d 450 x d 315 | 8165.25 | Gruppe B1 (PE Standardformteile und Anbohrarmat. m. Heizwendeln) | 1 | 1 | 13
EF | 495803500180 | Schweißsattel für gr. Rohrdimensionen | Wasser, PE100, PN16, d 500 x d 180 | 6420.4 | Gruppe B1 (PE Standardformteile und Anbohrarmat. m. Heizwendeln) | 1 | 1 | 4.85
EF | 495803500200 | Schweißsattel für gr. Rohrdimensionen | Wasser, PE100, PN16, d 500 x d 200 | 4888.4 | Gruppe B1 (PE Standardformteile und Anbohrarmat. m. Heizwendeln) | 1 | 1 | 5.2
EF | 495803500315 | Schweißsattel für gr. Rohrdimensionen | Wasser, PE100, PN16, d 500 x d 315 | 9693.85 | Gruppe B1 (PE Standardformteile und Anbohrarmat. m. Heizwendeln) | 1 | 1 | 5.35
EF | 495803560180 | Schweißsattel für gr. Rohrdimensionen | Wasser, PE100, PN16, d 560 x d 180 | 6420.4 | Gruppe B1 (PE Standardformteile und Anbohrarmat. m. Heizwendeln) | 1 | 1 | 4.65
EF | 495803560200 | Schweißsattel für gr. Rohrdimensionen | Wasser, PE100, PN16, d 560 x d 200 | 4888.4 | Gruppe B1 (PE Standardformteile und Anbohrarmat. m. Heizwendeln) | 1 | 1 | 5.6
EF | 495803560315 | Schweißsattel für gr. Rohrdimensionen | Wasser, PE100, PN16, d 560 x d 315 | 9693.85 | Gruppe B1 (PE Standardformteile und Anbohrarmat. m. Heizwendeln) | 1 | 1 | 12.8
EF | 495803560400 | Schweißsattel für gr. Rohrdimensionen | Wasser, PE100, PN16, d 560 x d 400 | 13795.15 | Gruppe B1 (PE Standardformteile und Anbohrarmat. m. Heizwendeln) | 1 | 1 | 20.16
EF | 495803630180 | Schweißsattel für gr. Rohrdimensionen | Wasser, PE100, PN16, d 630 x d 180 | 6420.4 | Gruppe B1 (PE Standardformteile und Anbohrarmat. m. Heizwendeln) | 1 | 1 | 4.65
EF | 495803630200 | Schweißsattel für gr. Rohrdimensionen | Wasser, PE100, PN16, d 630 x d 200 | 4888.4 | Gruppe B1 (PE Standardformteile und Anbohrarmat. m. Heizwendeln) | 1 | 1 | 5.9
EF | 495803630225TN | Schweißsattel für gr. Rohrdimensionen | Wasser, PE100, PN16, d 500-630 x d 225 | 4888.4 | Gruppe B1 (PE Standardformteile und Anbohrarmat. m. Heizwendeln) | 1 | 1 | 6
EF | 495803630250 | Schweißsattel für gr. Rohrdimensionen | Wasser, PE100, PN16, d 500-630 x d 250 | 4885.05 | Gruppe B1 (PE Standardformteile und Anbohrarmat. m. Heizwendeln) | 1 | 1 | 6.67
EF | 495803630315 | Schweißsattel für gr. Rohrdimensionen | Wasser, PE100, PN16, d 630 x d 315 | 9693.85 | Gruppe B1 (PE Standardformteile und Anbohrarmat. m. Heizwendeln) | 1 | 1 | 12.7
EF | 495803630400 | Schweißsattel für gr. Rohrdimensionen | Wasser, PE100, PN16, d 630 x d 400 | 13795.15 | Gruppe B1 (PE Standardformteile und Anbohrarmat. m. Heizwendeln) | 1 | 1 | 20.4
EF | 495803710180 | Schweißsattel für gr. Rohrdimensionen | Wasser, PE100, PN16, d 710 x d 180 | 8799 | Gruppe B1 (PE Standardformteile und Anbohrarmat. m. Heizwendeln) | 1 | 1 | 4.65
EF | 495803710200 | Schweißsattel für gr. Rohrdimensionen | Wasser, PE100, PN16, d 710 x d 200 | 8799 | Gruppe B1 (PE Standardformteile und Anbohrarmat. m. Heizwendeln) | 1 | 1 | 5.4
EF | 495803710225 | Schweißsattel für gr. Rohrdimensionen | Wasser, PE100, PN16, d 710 x d 225 | 8799 | Gruppe B1 (PE Standardformteile und Anbohrarmat. m. Heizwendeln) | 1 | 1 | 6.4
EF | 495803710250 | Schweißsattel für gr. Rohrdimensionen | Wasser, PE100, PN16, d 710 x d 250 | 8799 | Gruppe B1 (PE Standardformteile und Anbohrarmat. m. Heizwendeln) | 1 | 1 | 7.5
EF | 495803710315 | Schweißsattel für gr. Rohrdimensionen | Wasser, PE100, PN16, d 710 x d 315 | 10141.3 | Gruppe B1 (PE Standardformteile und Anbohrarmat. m. Heizwendeln) | 1 | 1 | 12.6
EF | 495803710400 | Schweißsattel für gr. Rohrdimensionen | Wasser, PE100, PN16, d 710 x d 400 | 14167.9 | Gruppe B1 (PE Standardformteile und Anbohrarmat. m. Heizwendeln) | 1 | 1 | 19
EF | 495803800180 | Schweißsattel für gr. Rohrdimensionen | Wasser, PE100, PN16, d 800 x d 180 | 9321.1 | Gruppe B1 (PE Standardformteile und Anbohrarmat. m. Heizwendeln) | 1 | 1 | 4.65
EF | 495803800200 | Schweißsattel für gr. Rohrdimensionen | Wasser, PE100, PN16, d 800 x d 200 | 9321.1 | Gruppe B1 (PE Standardformteile und Anbohrarmat. m. Heizwendeln) | 1 | 1 | 5.5
EF | 495803800225 | Schweißsattel für gr. Rohrdimensionen | Wasser, PE100, PN16, d 800 x d 225 | 9321.1 | Gruppe B1 (PE Standardformteile und Anbohrarmat. m. Heizwendeln) | 1 | 1 | 6.2
EF | 495803800250 | Schweißsattel für gr. Rohrdimensionen | Wasser, PE100, PN16, d 800 x d 250 | 9321.1 | Gruppe B1 (PE Standardformteile und Anbohrarmat. m. Heizwendeln) | 1 | 1 | 7.5
EF | 495803800315 | Schweißsattel für gr. Rohrdimensionen | Wasser, PE100, PN16, d 800 x d 315 | 10663.2 | Gruppe B1 (PE Standardformteile und Anbohrarmat. m. Heizwendeln) | 1 | 1 | 12.2
EF | 495803800400 | Schweißsattel für gr. Rohrdimensionen | Wasser, PE100, PN16, d 800 x d 400 | 14913.55 | Gruppe B1 (PE Standardformteile und Anbohrarmat. m. Heizwendeln) | 1 | 1 | 20
EF | 495803900125 | Schweißsattel für gr. Rohrdimensionen | Wasser, PE100, PN10, d 900 x d 125 | 4833.8 | Gruppe B1 (PE Standardformteile und Anbohrarmat. m. Heizwendeln) | 1 | 1 | 7.15
EF | 495803900180 | Schweißsattel für gr. Rohrdimensionen | Wasser, PE100, PN10, d 900 x d 180 | 9693.85 | Gruppe B1 (PE Standardformteile und Anbohrarmat. m. Heizwendeln) | 1 | 1 | 4.6
EF | 495803900200 | Schweißsattel für gr. Rohrdimensionen | Wasser, PE100, PN10, d 900 x d 200 | 9693.85 | Gruppe B1 (PE Standardformteile und Anbohrarmat. m. Heizwendeln) | 1 | 1 | 5.35
EF | 495803900225 | Schweißsattel für gr. Rohrdimensionen | Wasser, PE100, PN10, d 900 x d 225 | 9693.85 | Gruppe B1 (PE Standardformteile und Anbohrarmat. m. Heizwendeln) | 1 | 1 | 6.15
EF | 495803900250 | Schweißsattel für gr. Rohrdimensionen | Wasser, PE100, PN10, d 900 x d 250 | 7113.8 | Gruppe B1 (PE Standardformteile und Anbohrarmat. m. Heizwendeln) | 1 | 1 | 7
EF | 495803900315 | Schweißsattel für gr. Rohrdimensionen | Wasser, PE100, PN10, d 900 x d 315 | 11930.9 | Gruppe B1 (PE Standardformteile und Anbohrarmat. m. Heizwendeln) | 1 | 1 | 12.1
EF | 495803900400 | Schweißsattel für gr. Rohrdimensionen | Wasser, PE100, PN10, d 900 x d 400 | 16404.95 | Gruppe B1 (PE Standardformteile und Anbohrarmat. m. Heizwendeln) | 1 | 1 | 19.13
EF | 495804063032 | Stutzenschelle mit Unterschale, PE 100, | d 63 x 32, Gas 10 bar, Wasser 16 bar | 102.65 | Gruppe B1 (PE Standardformteile und Anbohrarmat. m. Heizwendeln) | 14 | 56 | 0.394
EF | 495804063040 | Stutzenschelle mit Unterschale, PE 100, | d 63 x 40, Gas 10 bar, Wasser 16 bar | 102.65 | Gruppe B1 (PE Standardformteile und Anbohrarmat. m. Heizwendeln) | 10 | 40 | 0.4
EF | 495804063050 | Stutzenschelle mit Unterschale, PE 100, | d 63 x 50, Gas 10 bar, Wasser 16 bar | 102.65 | Gruppe B1 (PE Standardformteile und Anbohrarmat. m. Heizwendeln) | 10 | 40 | 0.43
EF | 495804063063 | Stutzenschelle mit Unterschale, PE 100, | d 63 x 63, Gas 10 bar, Wasser 16 bar | 102.65 | Gruppe B1 (PE Standardformteile und Anbohrarmat. m. Heizwendeln) | 10 | 40 | 0.462
EF | 495804075032 | Stutzenschelle mit Unterschale, PE 100, | d 75 x 32, Gas 10 bar, Wasser 16 bar | 105.05 | Gruppe B1 (PE Standardformteile und Anbohrarmat. m. Heizwendeln) | 12 | 48 | 0.438
EF | 495804075040 | Stutzenschelle mit Unterschale, PE 100, | d 75 x 40, Gas 10 bar, Wasser 16 bar | 105.05 | Gruppe B1 (PE Standardformteile und Anbohrarmat. m. Heizwendeln) | 9 | 36 | 0.451
EF | 495804075050 | Stutzenschelle mit Unterschale, PE 100, | d 75 x 50, Gas 10 bar, Wasser 16 bar | 105.05 | Gruppe B1 (PE Standardformteile und Anbohrarmat. m. Heizwendeln) | 8 | 32 | 0.465
EF | 495804075063 | Stutzenschelle mit Unterschale, PE 100, | d 75 x 63, Gas 10 bar, Wasser 16 bar | 105.05 | Gruppe B1 (PE Standardformteile und Anbohrarmat. m. Heizwendeln) | 8 | 32 | 0.522
EF | 495804090032 | Stutzenschelle mit Unterschale, PE 100, | d 90 x 32, Gas 10 bar, Wasser 16 bar | 111.1 | Gruppe B1 (PE Standardformteile und Anbohrarmat. m. Heizwendeln) | 8 | 32 | 0.519
EF | 495804090040 | Stutzenschelle mit Unterschale, PE 100, | d 90 x 40, Gas 10 bar, Wasser 16 bar | 111.1 | Gruppe B1 (PE Standardformteile und Anbohrarmat. m. Heizwendeln) | 8 | 32 | 0.529
EF | 495804090050 | Stutzenschelle mit Unterschale, PE 100, | d 90 x 50, Gas 10 bar, Wasser 16 bar | 111.1 | Gruppe B1 (PE Standardformteile und Anbohrarmat. m. Heizwendeln) | 8 | 32 | 0.55
EF | 495804090063 | Stutzenschelle mit Unterschale, PE 100, | d 90 x 63, Gas 10 bar, Wasser 16 bar | 111.1 | Gruppe B1 (PE Standardformteile und Anbohrarmat. m. Heizwendeln) | 6 | 24 | 0.608
EF | 495804090090 | Stutzenschelle mit Spannband, PE 100, | d 90 x 90, Gas 10 bar, Wasser 16 bar | 139.65 | Gruppe B1 (PE Standardformteile und Anbohrarmat. m. Heizwendeln) | 15 | 15 | 0.934
EF | 495804110032 | Stutzenschelle mit Unterschale, PE 100, | d 110 x 32, Gas 10 bar, Wasser 16 bar | 116.4 | Gruppe B1 (PE Standardformteile und Anbohrarmat. m. Heizwendeln) | 6 | 24 | 0.585
EF | 495804110040 | Stutzenschelle mit Unterschale, PE 100, | d 110 x 40, Gas 10 bar, Wasser 16 bar | 116.4 | Gruppe B1 (PE Standardformteile und Anbohrarmat. m. Heizwendeln) | 6 | 24 | 0.598
EF | 495804110050 | Stutzenschelle mit Unterschale, PE 100, | d 110 x 50, Gas 10 bar, Wasser 16 bar | 116.4 | Gruppe B1 (PE Standardformteile und Anbohrarmat. m. Heizwendeln) | 5 | 20 | 0.629
EF | 495804110063 | Stutzenschelle mit Unterschale, PE 100, | d 110 x 63, Gas 10 bar, Wasser 16 bar | 116.4 | Gruppe B1 (PE Standardformteile und Anbohrarmat. m. Heizwendeln) | 5 | 20 | 0.658
EF | 495804110090 | Stutzenschelle mit Spannband, PE 100, | d 110 x 90, Gas 10 bar, Wasser 16 bar | 139.65 | Gruppe B1 (PE Standardformteile und Anbohrarmat. m. Heizwendeln) | 18 | 18 | 0.948
EF | 495804125032 | Stutzenschelle mit Unterschale, PE 100, | d 125 x 32, Gas 10 bar, Wasser 16 bar | 121.45 | Gruppe B1 (PE Standardformteile und Anbohrarmat. m. Heizwendeln) | 6 | 24 | 0.62
EF | 495804125040 | Stutzenschelle mit Unterschale, PE 100, | d 125 x 40, Gas 10 bar, Wasser 16 bar | 121.45 | Gruppe B1 (PE Standardformteile und Anbohrarmat. m. Heizwendeln) | 5 | 20 | 0.613
EF | 495804125050 | Stutzenschelle mit Unterschale, PE 100, | d 125 x 50, Gas 10 bar, Wasser 16 bar | 121.45 | Gruppe B1 (PE Standardformteile und Anbohrarmat. m. Heizwendeln) | 5 | 20 | 0.69
EF | 495804125063 | Stutzenschelle mit Unterschale, PE 100, | d 125 x 63, Gas 10 bar, Wasser 16 bar | 121.45 | Gruppe B1 (PE Standardformteile und Anbohrarmat. m. Heizwendeln) | 4 | 16 | 0.721
EF | 495804125090 | Stutzenschelle mit Spannband, PE 100, | d 125 x 90, Gas 10 bar, Wasser 16 bar | 175.45 | Gruppe B1 (PE Standardformteile und Anbohrarmat. m. Heizwendeln) | 18 | 18 | 0.953
EF | 495804125110 | Stutzenschelle mit Spannkabel, PE 100, | d 125 x 110, Gas 10 bar, Wasser 16 bar | 350.6 | Gruppe B1 (PE Standardformteile und Anbohrarmat. m. Heizwendeln) | 1 | 1 | 0
EF | 495804140032 | Stutzenschelle mit Unterschale, PE 100, | d 140 x 32, Gas 10 bar, Wasser 16 bar | 147.85 | Gruppe B1 (PE Standardformteile und Anbohrarmat. m. Heizwendeln) | 6 | 24 | 0.689
EF | 495804140040 | Stutzenschelle mit Unterschale, PE 100, | d 140 x 40, Gas 10 bar, Wasser 16 bar | 147.85 | Gruppe B1 (PE Standardformteile und Anbohrarmat. m. Heizwendeln) | 4 | 16 | 0.664
EF | 495804140050 | Stutzenschelle mit Unterschale, PE 100, | d 140 x 50, Gas 10 bar, Wasser 16 bar | 147.85 | Gruppe B1 (PE Standardformteile und Anbohrarmat. m. Heizwendeln) | 4 | 16 | 0.721
EF | 495804140063 | Stutzenschelle mit Unterschale, PE 100, | d 140 x 63, Gas 10 bar, Wasser 16 bar | 147.85 | Gruppe B1 (PE Standardformteile und Anbohrarmat. m. Heizwendeln) | 4 | 16 | 0.736
EF | 495804140090 | Stutzenschelle mit Spannband, PE 100, | d 140 x 90, Gas 10 bar, Wasser 16 bar | 184.95 | Gruppe B1 (PE Standardformteile und Anbohrarmat. m. Heizwendeln) | 16 | 16 | 0.965
EF | 495804140110 | Stutzenschelle mit Spannkabel, PE 100, | d 140 x 110, Gas 10 bar, Wasser 16 bar | 361.15 | Gruppe B1 (PE Standardformteile und Anbohrarmat. m. Heizwendeln) | 1 | 1 | 0
EF | 495804160032 | Stutzenschelle mit Unterschale, PE 100, | d 160 x 32, Gas 10 bar, Wasser 16 bar | 173.55 | Gruppe B1 (PE Standardformteile und Anbohrarmat. m. Heizwendeln) | 4 | 16 | 0.708
EF | 495804160040 | Stutzenschelle mit Unterschale, PE 100, | d 160 x 40, Gas 10 bar, Wasser 16 bar | 173.55 | Gruppe B1 (PE Standardformteile und Anbohrarmat. m. Heizwendeln) | 4 | 16 | 0.722
EF | 495804160050 | Stutzenschelle mit Unterschale, PE 100, | d 160 x 50, Gas 10 bar, Wasser 16 bar | 173.55 | Gruppe B1 (PE Standardformteile und Anbohrarmat. m. Heizwendeln) | 4 | 16 | 0.787
EF | 495804160063 | Stutzenschelle mit Unterschale, PE 100, | d 160 x 63, Gas 10 bar, Wasser 16 bar | 173.55 | Gruppe B1 (PE Standardformteile und Anbohrarmat. m. Heizwendeln) | 4 | 16 | 0.825
EF | 495804160090 | Stutzenschelle mit Spannband, PE 100, | d 160 x 90, Gas 10 bar, Wasser 16 bar | 199.15 | Gruppe B1 (PE Standardformteile und Anbohrarmat. m. Heizwendeln) | 16 | 16 | 0.956
EF | 495804160110 | Stutzenschelle mit Spannkabel, PE 100, | d 160 x 110, Gas 10 bar, Wasser 16 bar | 379.35 | Gruppe B1 (PE Standardformteile und Anbohrarmat. m. Heizwendeln) | 6 | 6 | 1.62
EF | 495804180032 | Stutzenschelle mit Unterschale, PE 100, | d 180 x 32, Gas 10 bar, Wasser 16 bar | 190.75 | Gruppe B1 (PE Standardformteile und Anbohrarmat. m. Heizwendeln) | 4 | 16 | 0.8
EF | 495804180040 | Stutzenschelle mit Unterschale, PE 100, | d 180 x 40, Gas 10 bar, Wasser 16 bar | 190.75 | Gruppe B1 (PE Standardformteile und Anbohrarmat. m. Heizwendeln) | 3 | 12 | 0.8
EF | 495804180050 | Stutzenschelle mit Unterschale, PE 100, | d 180 x 50, Gas 10 bar, Wasser 16 bar | 190.75 | Gruppe B1 (PE Standardformteile und Anbohrarmat. m. Heizwendeln) | 3 | 12 | 0.828
EF | 495804180063 | Stutzenschelle mit Unterschale, PE 100, | d 180 x 63, Gas 10 bar, Wasser 16 bar | 190.75 | Gruppe B1 (PE Standardformteile und Anbohrarmat. m. Heizwendeln) | 3 | 12 | 0.886
EF | 495804180090 | Stutzenschelle mit Spannband, PE 100, | d 180 x 90, Gas 10 bar, Wasser 16 bar | 209.15 | Gruppe B1 (PE Standardformteile und Anbohrarmat. m. Heizwendeln) | 15 | 15 | 0.976
EF | 495804180110 | Stutzenschelle mit Spannkabel, PE 100, | d 180 x 110, Gas 10 bar, Wasser 16 bar | 398.25 | Gruppe B1 (PE Standardformteile und Anbohrarmat. m. Heizwendeln) | 6 | 6 | 0
EF | 495804200063 | Stutzenschelle mit Spannband, PE 100, | d 200 x 63, Gas 10 bar, Wasser 16 bar | 194.55 | Gruppe B1 (PE Standardformteile und Anbohrarmat. m. Heizwendeln) | 15 | 15 | 0.862
EF | 495804200090 | Stutzenschelle mit Spannband, PE 100, | d 200 x 90, Gas 10 bar, Wasser 16 bar | 228.9 | Gruppe B1 (PE Standardformteile und Anbohrarmat. m. Heizwendeln) | 15 | 15 | 0.9
EF | 495804200110 | Stutzenschelle mit Spannkabel, PE 100, | d 200 x 110, Gas 10 bar, Wasser 16 bar | 477.7 | Gruppe B1 (PE Standardformteile und Anbohrarmat. m. Heizwendeln) | 6 | 6 | 0
EF | 495804225063 | Stutzenschelle mit Spannband, PE 100, | d 225 x 63, Gas 10 bar, Wasser 16 bar | 225.8 | Gruppe B1 (PE Standardformteile und Anbohrarmat. m. Heizwendeln) | 15 | 15 | 0.93
EF | 495804225090 | Stutzenschelle mit Spannband, PE 100, | d 225 x 90, Gas 10 bar, Wasser 16 bar | 228.9 | Gruppe B1 (PE Standardformteile und Anbohrarmat. m. Heizwendeln) | 15 | 15 | 0.983
EF | 495804225110 | Stutzenschelle mit Spannkabel, PE 100, | d 225 x 110, Gas 10 bar, Wasser 16 bar | 516.2 | Gruppe B1 (PE Standardformteile und Anbohrarmat. m. Heizwendeln) | 6 | 6 | 1.9
EF | 495804250063 | Stutzenschelle mit Spannband, PE 100, | d 250 x 63, Gas 10 bar, Wasser 16 bar | 229.1 | Gruppe B1 (PE Standardformteile und Anbohrarmat. m. Heizwendeln) | 15 | 15 | 0.97
EF | 495804250090 | Stutzenschelle mit Spannband, PE 100, | d 250 x 90, Gas 10 bar, Wasser 16 bar | 228.9 | Gruppe B1 (PE Standardformteile und Anbohrarmat. m. Heizwendeln) | 15 | 15 | 1.07
EF | 495804250110 | Stutzenschelle mit Spannkabel, PE 100, | d 250 x 110, Gas 10 bar, Wasser 16 bar | 536.45 | Gruppe B1 (PE Standardformteile und Anbohrarmat. m. Heizwendeln) | 6 | 6 | 0
EF | 495804280090 | Stutzenschelle mit Spannband, PE 100, | d 280 x 90, Gas 10 bar, Wasser 16 bar | 313.6 | Gruppe B1 (PE Standardformteile und Anbohrarmat. m. Heizwendeln) | 10 | 10 | 0.99
EF | 495804315090 | Stutzenschelle mit Spannband, PE 100, | d 315 x 90, Gas 10 bar, Wasser 16 bar | 379.5 | Gruppe B1 (PE Standardformteile und Anbohrarmat. m. Heizwendeln) | 15 | 15 | 0.99
EF | 495804400090 | Schweißsattel für gr. Rohrdimensionen | Wasser, PE100, PN16, d 250-400 x 90 | 464.05 | Gruppe B1 (PE Standardformteile und Anbohrarmat. m. Heizwendeln) | 7 | 7 | 1.51
EF | 495804400110 | Schweißsattel für gr. Rohrdimensionen | Wasser, PE100, PN16, d 250-400 x 110 | 576.7 | Gruppe B1 (PE Standardformteile und Anbohrarmat. m. Heizwendeln) | 7 | 7 | 1.65
EF | 495804400125 | Schweißsattel für gr. Rohrdimensionen | Wasser, PE100, PN16, d 250-400 x 125 | 698.8 | Gruppe B1 (PE Standardformteile und Anbohrarmat. m. Heizwendeln) | 6 | 6 | 1.76
EF | 495804400160 | Schweißsattel für gr. Rohrdimensionen | Wasser, PE100, PN16, d 250-400 x 160 | 1341.1 | Gruppe B1 (PE Standardformteile und Anbohrarmat. m. Heizwendeln) | 6 | 6 | 2.167
EF | 495804710090 | Schweißsattel für gr. Rohrdimensionen | Wasser, PE100, PN16, d 450-800 x 90 | 504.05 | Gruppe B1 (PE Standardformteile und Anbohrarmat. m. Heizwendeln) | 7 | 7 | 1.598
EF | 495804710110 | Schweißsattel für gr. Rohrdimensionen | Wasser, PE100, PN16, d 450-800 x 110 | 633.3 | Gruppe B1 (PE Standardformteile und Anbohrarmat. m. Heizwendeln) | 7 | 7 | 1.601
EF | 495804710125 | Schweißsattel für gr. Rohrdimensionen | Wasser, PE100, PN16, d 450-800 x 125 | 768.9 | Gruppe B1 (PE Standardformteile und Anbohrarmat. m. Heizwendeln) | 7 | 7 | 1.739
EF | 495804710160 | Schweißsattel für gr. Rohrdimensionen | Wasser, PE100, PN16, d 450-800 x 160 | 1556.6 | Gruppe B1 (PE Standardformteile und Anbohrarmat. m. Heizwendeln) | 6 | 6 | 2.017
EF | 495903400250 | Schweißsattel für große Rohrdimensionen | mit Flanschabgang, Wasser, PE100, PN 16, | 4658 | Gruppe B1 (PE Standardformteile und Anbohrarmat. m. Heizwendeln) | 1 | 1 | 16.3
EF | 495903450250 | Schweißsattel für große Rohrdimensionen | mit Flanschabgang, Wasser, PE100, PN 16, | 7087.75 | Gruppe B1 (PE Standardformteile und Anbohrarmat. m. Heizwendeln) | 1 | 1 | 18.4
EF | 495903630250 | Schweißsattel für große Rohrdimensionen | mit Flanschabgang, Wasser, PE100, PN 16, | 5864.55 | Gruppe B1 (PE Standardformteile und Anbohrarmat. m. Heizwendeln) | 1 | 1 | 15.4
EF | 495903710250 | Schweißsattel für große Rohrdimensionen | mit Flanschabgang, Wasser, PE100, PN 16, | 10818.1 | Gruppe B1 (PE Standardformteile und Anbohrarmat. m. Heizwendeln) | 1 | 1 | 18.9
EF | 495903800250 | Schweißsattel für große Rohrdimensionen | mit Flanschabgang, Wasser, PE100, PN 16, | 11191 | Gruppe B1 (PE Standardformteile und Anbohrarmat. m. Heizwendeln) | 1 | 1 | 19.7
EF | 495904400080 | Schweißsattel für große Rohrdimensionen | mit Flanschabgang, Wasser, PE100, PN 16, | 1506.7 | Gruppe B1 (PE Standardformteile und Anbohrarmat. m. Heizwendeln) | 5 | 5 | 2.93
EF | 495904400100 | Schweißsattel für große Rohrdimensionen | mit Flanschabgang, Wasser, PE100, PN 16, | 1716.25 | Gruppe B1 (PE Standardformteile und Anbohrarmat. m. Heizwendeln) | 4 | 4 | 3.525
EF | 495904400150 | Schweißsattel für große Rohrdimensionen | mit Flanschabgang, Wasser, PE100, PN 16, | 3329.3 | Gruppe B1 (PE Standardformteile und Anbohrarmat. m. Heizwendeln) | 4 | 4 | 6.33
EF | 495904710080 | Schweißsattel für große Rohrdimensionen | mit Flanschabgang, Wasser, PE100, PN 16, | 1606.3 | Gruppe B1 (PE Standardformteile und Anbohrarmat. m. Heizwendeln) | 5 | 5 | 2.91
EF | 495904710100 | Schweißsattel für große Rohrdimensionen | mit Flanschabgang, Wasser, PE100, PN 16, | 1852.35 | Gruppe B1 (PE Standardformteile und Anbohrarmat. m. Heizwendeln) | 4 | 4 | 3.53
EF | 495904710150 | Schweißsattel für große Rohrdimensionen | mit Flanschabgang, Wasser, PE100, PN 16, | 3814.1 | Gruppe B1 (PE Standardformteile und Anbohrarmat. m. Heizwendeln) | 4 | 4 | 6.3
EF | 4959G3400250 | Schweißsattel für große Rohrdimensionen | mit Flanschabgang, Wasser, PE100, PN 10, | 4658 | Gruppe B1 (PE Standardformteile und Anbohrarmat. m. Heizwendeln) | 1 | 1 | 13.8
EF | 4959G3450250 | Schweißsattel für große Rohrdimensionen | mit Flanschabgang, Wasser, PE100, PN 10, | 7087.75 | Gruppe B1 (PE Standardformteile und Anbohrarmat. m. Heizwendeln) | 1 | 1 | 18.4
EF | 4959G3630250 | Schweißsattel für große Rohrdimensionen | mit Flanschabgang, Wasser, PE100, PN 10, | 5864.55 | Gruppe B1 (PE Standardformteile und Anbohrarmat. m. Heizwendeln) | 1 | 1 | 16.3
EF | 4959G3710250 | Schweißsattel für große Rohrdimensionen | mit Flanschabgang, Wasser, PE100, PN 10, | 10818.1 | Gruppe B1 (PE Standardformteile und Anbohrarmat. m. Heizwendeln) | 1 | 1 | 18.9
EF | 4959G3800250 | Schweißsattel für große Rohrdimensionen | mit Flanschabgang, Wasser, PE100, PN 10, | 11191 | Gruppe B1 (PE Standardformteile und Anbohrarmat. m. Heizwendeln) | 1 | 1 | 19.7
EF | 4959G3900250 | Schweißsattel für große Rohrdimensionen | mit Flanschabgang, Wasser, PE100, PN 10, | 12310.15 | Gruppe B1 (PE Standardformteile und Anbohrarmat. m. Heizwendeln) | 1 | 1 | 20.5
EF | 496301040032 | Kit Anbohrschelle d40 x 32 inkl. Muffe | Unterschale, Gas 10 bar, Wasser 16 bar | 88.8 | Gruppe B1 (PE Standardformteile und Anbohrarmat. m. Heizwendeln) | 52 | 52 | 0.435
EF | 496301050032 | Kit Anbohrschelle d50 x 32 inkl. Muffe | Unterschale, Gas 10 bar, Wasser 16 bar | 106.45 | Gruppe B1 (PE Standardformteile und Anbohrarmat. m. Heizwendeln) | 45 | 45 | 0.445
EF | 496301063032 | Kit Anbohrschelle d63 x 32 inkl. Muffe | Unterschale, Gas 10 bar, Wasser 16 bar | 116.3 | Gruppe B1 (PE Standardformteile und Anbohrarmat. m. Heizwendeln) | 40 | 40 | 0.6104
EF | 496301063040 | Kit Anbohrschelle d63 x 40 inkl. Muffe | Unterschale, Gas 10 bar, Wasser 16 bar | 116.7 | Gruppe B1 (PE Standardformteile und Anbohrarmat. m. Heizwendeln) | 16 | 16 | 1.081
EF | 496301063050 | Kit Anbohrschelle d63 x 50 inkl. Muffe | Unterschale, Gas 10 bar, Wasser 16 bar | 125.95 | Gruppe B1 (PE Standardformteile und Anbohrarmat. m. Heizwendeln) | 16 | 16 | 2.514
EF | 496301063063 | Kit Anbohrschelle d63 x 63 inkl. Muffe | Unterschale, Gas 10 bar, Wasser 16 bar | 127.25 | Gruppe B1 (PE Standardformteile und Anbohrarmat. m. Heizwendeln) | 16 | 16 | 1.274
EF | 496301075032 | Kit Anbohrschelle d75 x 32 inkl. Muffe | Unterschale, Gas 10 bar, Wasser 16 bar | 124.95 | Gruppe B1 (PE Standardformteile und Anbohrarmat. m. Heizwendeln) | 16 | 16 | 1.078
EF | 496301075040 | Kit Anbohrschelle d75 x 40 inkl. Muffe | Unterschale, Gas 10 bar, Wasser 16 bar | 125.45 | Gruppe B1 (PE Standardformteile und Anbohrarmat. m. Heizwendeln) | 16 | 16 | 1.129
EF | 496301075050 | Kit Anbohrschelle d75 x 50 inkl. Muffe | Unterschale, Gas 10 bar, Wasser 16 bar | 135.2 | Gruppe B1 (PE Standardformteile und Anbohrarmat. m. Heizwendeln) | 16 | 16 | 1.183
EF | 496301075063 | Kit Anbohrschelle d75 x 63 inkl. Muffe | Unterschale, Gas 10 bar, Wasser 16 bar | 136.35 | Gruppe B1 (PE Standardformteile und Anbohrarmat. m. Heizwendeln) | 16 | 16 | 1.315
EF | 496301090032 | Kit Anbohrschelle d90 x 32 inkl. Muffe | Unterschale, Gas 10 bar, Wasser 16 bar | 125.95 | Gruppe B1 (PE Standardformteile und Anbohrarmat. m. Heizwendeln) | 20 | 20 | 1.185
EF | 496301090040 | Kit Anbohrschelle d90 x 40 inkl. Muffe | Unterschale, Gas 10 bar, Wasser 16 bar | 126.4 | Gruppe B1 (PE Standardformteile und Anbohrarmat. m. Heizwendeln) | 20 | 20 | 1.23
EF | 496301090050 | Kit Anbohrschelle d90 x 50 inkl. Muffe | Unterschale, Gas 10 bar, Wasser 16 bar | 145.5 | Gruppe B1 (PE Standardformteile und Anbohrarmat. m. Heizwendeln) | 14 | 14 | 1.362
EF | 496301090063 | Kit Anbohrschelle d90 x 63 inkl. Muffe | Unterschale, Gas 10 bar, Wasser 16 bar | 146.65 | Gruppe B1 (PE Standardformteile und Anbohrarmat. m. Heizwendeln) | 14 | 14 | 1.53
EF | 496301110032 | Kit Anbohrschelle d110 x 32 inkl. Muffe | Unterschale, Gas 10 bar, Wasser 16 bar | 142.65 | Gruppe B1 (PE Standardformteile und Anbohrarmat. m. Heizwendeln) | 20 | 20 | 1.035
EF | 496301110040 | Kit Anbohrschelle d110 x 40 inkl. Muffe | Unterschale, Gas 10 bar, Wasser 16 bar | 143 | Gruppe B1 (PE Standardformteile und Anbohrarmat. m. Heizwendeln) | 20 | 20 | 1.1
EF | 496301110050 | Kit Anbohrschelle d110 x 50 inkl. Muffe | Unterschale, Gas 10 bar, Wasser 16 bar | 157.9 | Gruppe B1 (PE Standardformteile und Anbohrarmat. m. Heizwendeln) | 12 | 12 | 1.452
EF | 496301110063 | Kit Anbohrschelle d110 x 63 inkl. Muffe | Unterschale, Gas 10 bar, Wasser 16 bar | 159.1 | Gruppe B1 (PE Standardformteile und Anbohrarmat. m. Heizwendeln) | 12 | 12 | 1.448
EF | 496301125032 | Kit Anbohrschelle d125 x 32 inkl. Muffe | Unterschale, Gas 10 bar, Wasser 16 bar | 162.2 | Gruppe B1 (PE Standardformteile und Anbohrarmat. m. Heizwendeln) | 15 | 15 | 1.295
EF | 496301125040 | Kit Anbohrschelle d125 x 40 inkl. Muffe | Unterschale, Gas 10 bar, Wasser 16 bar | 162.65 | Gruppe B1 (PE Standardformteile und Anbohrarmat. m. Heizwendeln) | 15 | 15 | 1.38
EF | 496301125050 | Kit Anbohrschelle d125 x 50 inkl. Muffe | Unterschale, Gas 10 bar, Wasser 16 bar | 180.5 | Gruppe B1 (PE Standardformteile und Anbohrarmat. m. Heizwendeln) | 12 | 12 | 1.442
EF | 496301125063 | Kit Anbohrschelle d125 x 63 inkl. Muffe | Unterschale, Gas 10 bar, Wasser 16 bar | 181.6 | Gruppe B1 (PE Standardformteile und Anbohrarmat. m. Heizwendeln) | 12 | 12 | 1.509
EF | 496301140032 | Kit Anbohrschelle d140 x 32 inkl. Muffe | Unterschale, Gas 10 bar, Wasser 16 bar | 207.15 | Gruppe B1 (PE Standardformteile und Anbohrarmat. m. Heizwendeln) | 12 | 12 | 1.415
EF | 496301140040 | Kit Anbohrschelle d140 x 40 inkl. Muffe | Unterschale, Gas 10 bar, Wasser 16 bar | 207.45 | Gruppe B1 (PE Standardformteile und Anbohrarmat. m. Heizwendeln) | 12 | 12 | 1.46
EF | 496301140050 | Kit Anbohrschelle d140 x 50 inkl. Muffe | Unterschale, Gas 10 bar, Wasser 16 bar | 225.05 | Gruppe B1 (PE Standardformteile und Anbohrarmat. m. Heizwendeln) | 12 | 12 | 1.522
EF | 496301140063 | Kit Anbohrschelle d140 x 63 inkl. Muffe | Unterschale, Gas 10 bar, Wasser 16 bar | 226.2 | Gruppe B1 (PE Standardformteile und Anbohrarmat. m. Heizwendeln) | 12 | 12 | 1.557
EF | 496301160032 | Kit Anbohrschelle d160 x 32 inkl. Muffe | Unterschale, Gas 10 bar, Wasser 16 bar | 222.65 | Gruppe B1 (PE Standardformteile und Anbohrarmat. m. Heizwendeln) | 10 | 10 | 1.385
EF | 496301160040 | Kit Anbohrschelle d160 x 40 inkl. Muffe | Unterschale, Gas 10 bar, Wasser 16 bar | 223.15 | Gruppe B1 (PE Standardformteile und Anbohrarmat. m. Heizwendeln) | 10 | 10 | 1.539
EF | 496301160050 | Kit Anbohrschelle d160 x 50 inkl. Muffe | Unterschale, Gas 10 bar, Wasser 16 bar | 234.9 | Gruppe B1 (PE Standardformteile und Anbohrarmat. m. Heizwendeln) | 10 | 10 | 1.527
EF | 496301160063 | Kit Anbohrschelle d160 x 63 inkl. Muffe | Unterschale, Gas 10 bar, Wasser 16 bar | 236.25 | Gruppe B1 (PE Standardformteile und Anbohrarmat. m. Heizwendeln) | 10 | 10 | 1.62
EF | 496301180032 | Kit Anbohrschelle d180 x 32 inkl. Muffe | Unterschale, Gas 10 bar, Wasser 16 bar | 251.05 | Gruppe B1 (PE Standardformteile und Anbohrarmat. m. Heizwendeln) | 10 | 10 | 1.63
EF | 496301180040 | Kit Anbohrschelle d180 x 40 inkl. Muffe | Unterschale, Gas 10 bar, Wasser 16 bar | 251.4 | Gruppe B1 (PE Standardformteile und Anbohrarmat. m. Heizwendeln) | 10 | 10 | 1.68
EF | 496301180050 | Kit Anbohrschelle d180 x 50 inkl. Muffe | Unterschale, Gas 10 bar, Wasser 16 bar | 259.5 | Gruppe B1 (PE Standardformteile und Anbohrarmat. m. Heizwendeln) | 10 | 10 | 1.747
EF | 496301180063 | Kit Anbohrschelle d180 x 63 inkl. Muffe | Unterschale, Gas 10 bar, Wasser 16 bar | 260.75 | Gruppe B1 (PE Standardformteile und Anbohrarmat. m. Heizwendeln) | 10 | 10 | 1.835
EF | 496301200032 | Kit Anbohrschelle d200 x 32 inkl. Muffe | Spannband, Gas 10 bar, Wasser 16 bar | 277.6 | Gruppe B1 (PE Standardformteile und Anbohrarmat. m. Heizwendeln) | 8 | 8 | 1.44
EF | 496301200040 | Kit Anbohrschelle d200 x 40 inkl. Muffe | Spannband, Gas 10 bar, Wasser 16 bar | 278 | Gruppe B1 (PE Standardformteile und Anbohrarmat. m. Heizwendeln) | 8 | 8 | 1.505
EF | 496301200050 | Kit Anbohrschelle d200 x 50 inkl. Muffe | Spannband, Gas 10 bar, Wasser 16 bar | 286 | Gruppe B1 (PE Standardformteile und Anbohrarmat. m. Heizwendeln) | 8 | 8 | 1.752
EF | 496301200063 | Kit Anbohrschelle d200 x 63 inkl. Muffe | Spannband, Gas 10 bar, Wasser 16 bar | 287.4 | Gruppe B1 (PE Standardformteile und Anbohrarmat. m. Heizwendeln) | 8 | 8 | 1.91
EF | 496301225032 | Kit Anbohrschelle d225 x 32 inkl. Muffe | Spannband, Gas 10 bar, Wasser 16 bar | 358.3 | Gruppe B1 (PE Standardformteile und Anbohrarmat. m. Heizwendeln) | 8 | 8 | 1.618
EF | 496301225040 | Kit Anbohrschelle d225 x 40 inkl. Muffe | Spannband, Gas 10 bar, Wasser 16 bar | 358.6 | Gruppe B1 (PE Standardformteile und Anbohrarmat. m. Heizwendeln) | 8 | 8 | 1.663
EF | 496301225050 | Kit Anbohrschelle d225 x 50 inkl. Muffe | Spannband, Gas 10 bar, Wasser 16 bar | 366.65 | Gruppe B1 (PE Standardformteile und Anbohrarmat. m. Heizwendeln) | 8 | 8 | 1.725
EF | 496301225063 | Kit Anbohrschelle d225 x 63 inkl. Muffe | Spannband, Gas 10 bar, Wasser 16 bar | 367.95 | Gruppe B1 (PE Standardformteile und Anbohrarmat. m. Heizwendeln) | 8 | 8 | 1.843
EF | 496301250032 | Kit Anbohrschelle d250 x 32 inkl. Muffe | Spannband, Gas 10 bar, Wasser 16 bar | 388.7 | Gruppe B1 (PE Standardformteile und Anbohrarmat. m. Heizwendeln) | 8 | 8 | 1.625
EF | 496301250040 | Kit Anbohrschelle d250 x 40 inkl. Muffe | Spannband, Gas 10 bar, Wasser 16 bar | 387.3 | Gruppe B1 (PE Standardformteile und Anbohrarmat. m. Heizwendeln) | 8 | 8 | 1.682
EF | 496301250050 | Kit Anbohrschelle d250 x 50 inkl. Muffe | Spannband, Gas 10 bar, Wasser 16 bar | 395.15 | Gruppe B1 (PE Standardformteile und Anbohrarmat. m. Heizwendeln) | 8 | 8 | 1.741
EF | 496301250063 | Kit Anbohrschelle d250 x 63 inkl. Muffe | Spannband, Gas 10 bar, Wasser 16 bar | 396.45 | Gruppe B1 (PE Standardformteile und Anbohrarmat. m. Heizwendeln) | 8 | 8 | 1.859
EF | 496304040025 | Anbohrschelle d 40-25 mit Unterschale, | PE100, Typ C, Gas 10 bar, Wasser 16 bar | 74.65 | Gruppe B1 (PE Standardformteile und Anbohrarmat. m. Heizwendeln) | 52 | 52 | 0.29
EF | 496304040032 | Anbohrschelle d 40-32 mit Unterschale, | PE100, Typ C, Gas 10 bar, Wasser 16 bar | 74.65 | Gruppe B1 (PE Standardformteile und Anbohrarmat. m. Heizwendeln) | 52 | 52 | 0.37
EF | 496304050025 | Anbohrschelle d 50-25 mit Unterschale, | PE100, Typ C, Gas 10 bar, Wasser 16 bar | 92.5 | Gruppe B1 (PE Standardformteile und Anbohrarmat. m. Heizwendeln) | 50 | 50 | 0.39
EF | 496304050032 | Anbohrschelle d 50-32 mit Unterschale, | PE100, Typ C, Gas 10 bar, Wasser 16 bar | 92.5 | Gruppe B1 (PE Standardformteile und Anbohrarmat. m. Heizwendeln) | 45 | 45 | 0.39
EF | 496304063025 | Anbohrschelle d 63-25 mit Unterschale, | PE100, Typ C, Gas 10 bar, Wasser 16 bar | 102.35 | Gruppe B1 (PE Standardformteile und Anbohrarmat. m. Heizwendeln) | 40 | 40 | 0.265
EF | 496304063032 | Anbohrschelle d 63-32 mit Unterschale, | PE100, Typ C, Gas 10 bar, Wasser 16 bar | 102.35 | Gruppe B1 (PE Standardformteile und Anbohrarmat. m. Heizwendeln) | 40 | 40 | 0.38
EF | 496304063040 | Anbohrschelle d 63-40 mit Unterschale, | PE100, Typ A, Gas 10 bar, Wasser 16 bar | 102.35 | Gruppe B1 (PE Standardformteile und Anbohrarmat. m. Heizwendeln) | 16 | 16 | 0.87
EF | 496304063050 | Anbohrschelle d 63-50 mit Unterschale, | PE100, Typ A, Gas 10 bar, Wasser 16 bar | 102.35 | Gruppe B1 (PE Standardformteile und Anbohrarmat. m. Heizwendeln) | 16 | 16 | 1.099
EF | 496304063063 | Anbohrschelle d 63-63 mit Unterschale, | PE100, Typ A, Gas 10 bar, Wasser 16 bar | 102.35 | Gruppe B1 (PE Standardformteile und Anbohrarmat. m. Heizwendeln) | 16 | 16 | 1.183
EF | 496304075032 | Anbohrschelle d 75-32 mit Unterschale, | PE100, Typ A, Gas 10 bar, Wasser 16 bar | 111.1 | Gruppe B1 (PE Standardformteile und Anbohrarmat. m. Heizwendeln) | 16 | 16 | 1.091
EF | 496304075040 | Anbohrschelle d 75-40 mit Unterschale, | PE100, Typ A, Gas 10 bar, Wasser 16 bar | 111.1 | Gruppe B1 (PE Standardformteile und Anbohrarmat. m. Heizwendeln) | 16 | 16 | 1.124
EF | 496304075050 | Anbohrschelle d 75-50 mit Unterschale, | PE100, Typ A, Gas 10 bar, Wasser 16 bar | 111.1 | Gruppe B1 (PE Standardformteile und Anbohrarmat. m. Heizwendeln) | 16 | 16 | 1.139
EF | 496304075063 | Anbohrschelle d 75-63 mit Unterschale, | PE100, Typ A, Gas 10 bar, Wasser 16 bar | 111.1 | Gruppe B1 (PE Standardformteile und Anbohrarmat. m. Heizwendeln) | 16 | 16 | 1.228
EF | 496304090025 | Anbohrschelle d 90-25 mit Unterschale, | PE100, Typ B, Gas 10 bar, Wasser 16 bar | 111.85 | Gruppe B1 (PE Standardformteile und Anbohrarmat. m. Heizwendeln) | 20 | 20 | 1.12
EF | 496304090032 | Anbohrschelle d 90-32 mit Unterschale, | PE100, Typ B, Gas 10 bar, Wasser 16 bar | 111.85 | Gruppe B1 (PE Standardformteile und Anbohrarmat. m. Heizwendeln) | 20 | 20 | 1.12
EF | 496304090040 | Anbohrschelle d 90-40 mit Unterschale, | PE100, Typ B, Gas 10 bar, Wasser 16 bar | 111.85 | Gruppe B1 (PE Standardformteile und Anbohrarmat. m. Heizwendeln) | 20 | 20 | 1.13
EF | 496304090050 | Anbohrschelle d 90-50 mit Unterschale, | PE100, Typ A, Gas 10 bar, Wasser 16 bar | 111.85 | Gruppe B1 (PE Standardformteile und Anbohrarmat. m. Heizwendeln) | 14 | 14 | 1.22
EF | 496304090063 | Anbohrschelle d 90-63 mit Unterschale, | PE100, Typ A, Gas 10 bar, Wasser 16 bar | 111.85 | Gruppe B1 (PE Standardformteile und Anbohrarmat. m. Heizwendeln) | 14 | 14 | 1.3
EF | 496304110025 | Anbohrschelle d 110-25 mit Unterschale, | PE100, Typ B, Gas 10 bar, Wasser 16 bar | 128.45 | Gruppe B1 (PE Standardformteile und Anbohrarmat. m. Heizwendeln) | 20 | 20 | 0.83
EF | 496304110032 | Anbohrschelle d 110-32 mit Unterschale, | PE100, Typ B, Gas 10 bar, Wasser 16 bar | 128.45 | Gruppe B1 (PE Standardformteile und Anbohrarmat. m. Heizwendeln) | 20 | 20 | 0.97
EF | 496304110040 | Anbohrschelle d 110-40 mit Unterschale, | PE100, Typ B, Gas 10 bar, Wasser 16 bar | 128.45 | Gruppe B1 (PE Standardformteile und Anbohrarmat. m. Heizwendeln) | 20 | 20 | 1
EF | 496304110050 | Anbohrschelle d 110-50 mit Unterschale, | PE100, Typ A, Gas 10 bar, Wasser 16 bar | 128.45 | Gruppe B1 (PE Standardformteile und Anbohrarmat. m. Heizwendeln) | 12 | 12 | 1.3
EF | 496304110063 | Anbohrschelle d 110-63 mit Unterschale, | PE100, Typ A, Gas 10 bar, Wasser 16 bar | 128.45 | Gruppe B1 (PE Standardformteile und Anbohrarmat. m. Heizwendeln) | 12 | 12 | 1.383
EF | 496304125032 | Anbohrschelle d 125-32 mit Unterschale, | PE100, Typ B, Gas 10 bar, Wasser 16 bar | 148.15 | Gruppe B1 (PE Standardformteile und Anbohrarmat. m. Heizwendeln) | 15 | 15 | 1.23
EF | 496304125040 | Anbohrschelle d 125-40 mit Unterschale, | PE100, Typ B, Gas 10 bar, Wasser 16 bar | 148.15 | Gruppe B1 (PE Standardformteile und Anbohrarmat. m. Heizwendeln) | 15 | 15 | 1.28
EF | 496304125050 | Anbohrschelle d 125-50 mit Unterschale, | PE100, Typ A, Gas 10 bar, Wasser 16 bar | 148.15 | Gruppe B1 (PE Standardformteile und Anbohrarmat. m. Heizwendeln) | 12 | 12 | 1.345
EF | 496304125063 | Anbohrschelle d 125-63 mit Unterschale, | PE100, Typ A, Gas 10 bar, Wasser 16 bar | 148.15 | Gruppe B1 (PE Standardformteile und Anbohrarmat. m. Heizwendeln) | 12 | 12 | 1.42
EF | 496304140032 | Anbohrschelle d 140-32 mit Unterschale, | PE100, Typ A, Gas 10 bar, Wasser 16 bar | 193.1 | Gruppe B1 (PE Standardformteile und Anbohrarmat. m. Heizwendeln) | 12 | 12 | 1.33
EF | 496304140040 | Anbohrschelle d 140-40 mit Unterschale, | PE100, Typ A, Gas 10 bar, Wasser 16 bar | 193.1 | Gruppe B1 (PE Standardformteile und Anbohrarmat. m. Heizwendeln) | 12 | 12 | 1.36
EF | 496304140050 | Anbohrschelle d 140-50 mit Unterschale, | PE100, Typ A, Gas 10 bar, Wasser 16 bar | 193.1 | Gruppe B1 (PE Standardformteile und Anbohrarmat. m. Heizwendeln) | 12 | 12 | 1.382
EF | 496304140063 | Anbohrschelle d 140-63 mit Unterschale, | PE100, Typ A, Gas 10 bar, Wasser 16 bar | 193.1 | Gruppe B1 (PE Standardformteile und Anbohrarmat. m. Heizwendeln) | 12 | 12 | 1.468
EF | 496304160032 | Anbohrschelle d 160-32 mit Unterschale, | PE100, Typ A, Gas 10 bar, Wasser 16 bar | 208.8 | Gruppe B1 (PE Standardformteile und Anbohrarmat. m. Heizwendeln) | 10 | 10 | 1.32
EF | 496304160040 | Anbohrschelle d 160-40 mit Unterschale, | PE100, Typ A, Gas 10 bar, Wasser 16 bar | 208.8 | Gruppe B1 (PE Standardformteile und Anbohrarmat. m. Heizwendeln) | 10 | 10 | 1.216
EF | 496304160050 | Anbohrschelle d 160-50 mit Unterschale, | PE100, Typ A, Gas 10 bar, Wasser 16 bar | 208.8 | Gruppe B1 (PE Standardformteile und Anbohrarmat. m. Heizwendeln) | 10 | 10 | 1.375
EF | 496304160063 | Anbohrschelle d 160-63 mit Unterschale, | PE100, Typ A, Gas 10 bar, Wasser 16 bar | 208.8 | Gruppe B1 (PE Standardformteile und Anbohrarmat. m. Heizwendeln) | 10 | 10 | 1.39
EF | 496304180025 | Anbohrschelle d 180-25 mit Unterschale, | PE100, Typ A, Gas 10 bar, Wasser 16 bar | 236.95 | Gruppe B1 (PE Standardformteile und Anbohrarmat. m. Heizwendeln) | 10 | 10 | 1.6
EF | 496304180032 | Anbohrschelle d 180-32 mit Unterschale, | PE100, Typ A, Gas 10 bar, Wasser 16 bar | 236.95 | Gruppe B1 (PE Standardformteile und Anbohrarmat. m. Heizwendeln) | 10 | 10 | 1.565
EF | 496304180040 | Anbohrschelle d 180-40 mit Unterschale, | PE100, Typ A, Gas 10 bar, Wasser 16 bar | 236.95 | Gruppe B1 (PE Standardformteile und Anbohrarmat. m. Heizwendeln) | 10 | 10 | 1.58
EF | 496304180050 | Anbohrschelle d 180-50 mit Unterschale, | PE100, Typ A, Gas 10 bar, Wasser 16 bar | 236.95 | Gruppe B1 (PE Standardformteile und Anbohrarmat. m. Heizwendeln) | 10 | 10 | 1.595
EF | 496304180063 | Anbohrschelle d 180-63 mit Unterschale, | PE100, Typ A, Gas 10 bar, Wasser 16 bar | 236.95 | Gruppe B1 (PE Standardformteile und Anbohrarmat. m. Heizwendeln) | 10 | 10 | 1.605
EF | 496304200032 | Anbohrschelle d 200-32 mit Spannband, | PE100, Typ A, Gas 10 bar, Wasser 16 bar | 263.5 | Gruppe B1 (PE Standardformteile und Anbohrarmat. m. Heizwendeln) | 8 | 8 | 1.445
EF | 496304200040 | Anbohrschelle d 200-40 mit Spannband, | PE100, Typ A, Gas 10 bar, Wasser 16 bar | 263.5 | Gruppe B1 (PE Standardformteile und Anbohrarmat. m. Heizwendeln) | 8 | 8 | 1.471
EF | 496304200050 | Anbohrschelle d 200-50 mit Spannband, | PE100, Typ A, Gas 10 bar, Wasser 16 bar | 263.5 | Gruppe B1 (PE Standardformteile und Anbohrarmat. m. Heizwendeln) | 8 | 8 | 1.496
EF | 496304200063 | Anbohrschelle d 200-63 mit Spannband, | PE100, Typ A, Gas 10 bar, Wasser 16 bar | 263.5 | Gruppe B1 (PE Standardformteile und Anbohrarmat. m. Heizwendeln) | 8 | 8 | 1.579
EF | 496304225032 | Anbohrschelle d 225-32 mit Spannband, | PE100, Typ A, Gas 10 bar, Wasser 16 bar | 344.3 | Gruppe B1 (PE Standardformteile und Anbohrarmat. m. Heizwendeln) | 8 | 8 | 1.45
EF | 496304225040 | Anbohrschelle d 225-40 mit Spannband, | PE100, Typ A, Gas 10 bar, Wasser 16 bar | 344.3 | Gruppe B1 (PE Standardformteile und Anbohrarmat. m. Heizwendeln) | 8 | 8 | 1.485
EF | 496304225050 | Anbohrschelle d 225-50 mit Spannband, | PE100, Typ A, Gas 10 bar, Wasser 16 bar | 344.3 | Gruppe B1 (PE Standardformteile und Anbohrarmat. m. Heizwendeln) | 8 | 8 | 1.506
EF | 496304225063 | Anbohrschelle d 225-63 mit Spannband, | PE100, Typ A, Gas 10 bar, Wasser 16 bar | 344.3 | Gruppe B1 (PE Standardformteile und Anbohrarmat. m. Heizwendeln) | 8 | 8 | 1.589
EF | 496304250032 | Anbohrschelle d 250-32 mit Spannband, | PE100, Typ A, Gas 10 bar, Wasser 16 bar | 374.8 | Gruppe B1 (PE Standardformteile und Anbohrarmat. m. Heizwendeln) | 8 | 8 | 1.464
EF | 496304250040 | Anbohrschelle d 250-40 mit Spannband, | PE100, Typ A, Gas 10 bar, Wasser 16 bar | 374.8 | Gruppe B1 (PE Standardformteile und Anbohrarmat. m. Heizwendeln) | 8 | 8 | 1.582
EF | 496304250050 | Anbohrschelle d 250-50 mit Spannband, | PE100, Typ A, Gas 10 bar, Wasser 16 bar | 374.8 | Gruppe B1 (PE Standardformteile und Anbohrarmat. m. Heizwendeln) | 8 | 8 | 1.589
EF | 496304250063 | Anbohrschelle d 250-63 mit Spannband, | PE100, Typ A, Gas 10 bar, Wasser 16 bar | 374.8 | Gruppe B1 (PE Standardformteile und Anbohrarmat. m. Heizwendeln) | 8 | 8 | 1.595
EF | 496407063 | Abzweig 45° egal, lang, PE 100, d 63 | SDR 11, Gas 10 bar, Wasser 16 bar | 194.35 | Gruppe E (PE Langschenklige Formteile ohne Heizwendeln) | 14 | 14 | 0.47
EF | 496407075 | Abzweig 45° egal, lang, PE 100, d 75 | SDR 11, Gas 10 bar, Wasser 16 bar | 293.15 | Gruppe E (PE Langschenklige Formteile ohne Heizwendeln) | 1 | 1 | 0.78
EF | 496407090 | Abzweig 45° egal, lang, PE 100, d 90 | SDR 11, Gas 10 bar, Wasser 16 bar | 453.5 | Gruppe E (PE Langschenklige Formteile ohne Heizwendeln) | 1 | 1 | 1.37
EF | 496407110 | Abzweig 45° egal, lang, PE 100, d 110 | SDR 11, Gas 10 bar, Wasser 16 bar | 643.85 | Gruppe E (PE Langschenklige Formteile ohne Heizwendeln) | 1 | 1 | 2.13
EF | 496804090025 | Sperrblasenschelle, d 90 x 2" x 2 1/2" | PE 100, Gas 10 bar, Wasser 16 bar | 230.95 | Gruppe B1 (PE Standardformteile und Anbohrarmat. m. Heizwendeln) | 10 | 10 | 1.961
EF | 496804110025 | Sperrblasenschelle, d 110 x 2" x 2 1/2" | PE 100, Gas 10 bar, Wasser 16 bar | 256.85 | Gruppe B1 (PE Standardformteile und Anbohrarmat. m. Heizwendeln) | 10 | 10 | 1.973
EF | 496804125025 | Sperrblasenschelle, d 125 x 2" x 2 1/2" | PE 100, Gas 10 bar, Wasser 16 bar | 291.6 | Gruppe B1 (PE Standardformteile und Anbohrarmat. m. Heizwendeln) | 10 | 10 | 1.981
EF | 496804140025 | Sperrblasenschelle, d 140 x 2" x 2 1/2" | PE 100, Gas 10 bar, Wasser 16 bar | 312.55 | Gruppe B1 (PE Standardformteile und Anbohrarmat. m. Heizwendeln) | 10 | 10 | 2
EF | 496804160025 | Sperrblasenschelle, d 160 x 2" x 2 1/2" | PE 100, Gas 10 bar, Wasser 16 bar | 323.45 | Gruppe B1 (PE Standardformteile und Anbohrarmat. m. Heizwendeln) | 10 | 10 | 1.984
EF | 496804180025 | Sperrblasenschelle, d 180 x 2" x 2 1/2" | PE 100, Gas 10 bar, Wasser 16 bar | 336.85 | Gruppe B1 (PE Standardformteile und Anbohrarmat. m. Heizwendeln) | 10 | 10 | 1.997
EF | 496804200025 | Sperrblasenschelle, d 200 x 2" x 2 1/2" | PE 100, Gas 10 bar, Wasser 16 bar | 345.7 | Gruppe B1 (PE Standardformteile und Anbohrarmat. m. Heizwendeln) | 10 | 10 | 1.991
EF | 496804225025 | Sperrblasenschelle, d 225 x 2" x 2 1/2" | PE 100, Gas 10 bar, Wasser 16 bar | 355.4 | Gruppe B1 (PE Standardformteile und Anbohrarmat. m. Heizwendeln) | 10 | 10 | 2.003
EF | 496804250025 | Sperrblasenschelle, d 250 x 2" x 2 1/2" | PE 100, Gas 10 bar, Wasser 16 bar | 449.1 | Gruppe B1 (PE Standardformteile und Anbohrarmat. m. Heizwendeln) | 10 | 10 | 2.01
EF | 497104025007 | Übergangsmuffe PE 100 AG PE 100, | Wasser 16 bar, 25 x 3/4" | 29.7 | Gruppe B1 (PE Standardformteile und Anbohrarmat. m. Heizwendeln) | 25 | 200 | 0.061
EF | 497104032010 | Übergangsmuffe PE 100 AG PE 100, | Wasser 16 bar, 32 x 1" | 33.9 | Gruppe B1 (PE Standardformteile und Anbohrarmat. m. Heizwendeln) | 25 | 200 | 0.092
EF | 497104063015 | Übergangsmuffe PE 100 AG PE 100, | Wasser 16 bar, 63 x 1 1/2" | 79.8 | Gruppe B1 (PE Standardformteile und Anbohrarmat. m. Heizwendeln) | 5 | 40 | 0.371
EF | 497104063020 | Übergangsmuffe PE 100 AG PE 100, | Wasser 16 bar, 63 x 2" | 78 | Gruppe B1 (PE Standardformteile und Anbohrarmat. m. Heizwendeln) | 5 | 40 | 0.45
EF | 4971G4040010 | Übergangsmuffe PE 100 AG PE 100, | Wasser 16 bar, 40 x 1" | 42.8 | Gruppe B1 (PE Standardformteile und Anbohrarmat. m. Heizwendeln) | 32 | 128 | 0.146
EF | 4971G4040013 | Übergangsmuffe PE 100 AG PE 100, | Wasser 16 bar, 40 x 1 1/4" | 41.55 | Gruppe B1 (PE Standardformteile und Anbohrarmat. m. Heizwendeln) | 32 | 144 | 0.152
EF | 4971G4040015 | Übergangsmuffe PE 100 AG PE 100, | Wasser 16 bar, 40 x 1 1/2" | 47.75 | Gruppe B1 (PE Standardformteile und Anbohrarmat. m. Heizwendeln) | 32 | 128 | 0.159
EF | 4971G4050015 | Übergangsmuffe PE 100 AG PE 100, | Wasser 16 bar, 50 x 1 1/2" | 62.5 | Gruppe B1 (PE Standardformteile und Anbohrarmat. m. Heizwendeln) | 12 | 96 | 0.238
EF | 497504025007 | Übergangswinkel 90° PE 100 AG PE 100, | Wasser 16 bar, 25 x 3/4" | 39.3 | Gruppe B1 (PE Standardformteile und Anbohrarmat. m. Heizwendeln) | 25 | 200 | 0.077
EF | 497504032010 | Übergangswinkel 90° PE 100 AG PE 100, | Wasser 16 bar, 32 x 1" | 40.8 | Gruppe B1 (PE Standardformteile und Anbohrarmat. m. Heizwendeln) | 12 | 96 | 0.12
EF | 497504040010 | Übergangswinkel 90° PE 100 AG PE 100, | Wasser 16 bar, 40 x 1" | 51.35 | Gruppe B1 (PE Standardformteile und Anbohrarmat. m. Heizwendeln) | 8 | 48 | 0.187
EF | 497504040013 | Übergangswinkel 90° PE 100 AG PE 100, | Wasser 16 bar, 40 x 1 1/4" | 49.05 | Gruppe B1 (PE Standardformteile und Anbohrarmat. m. Heizwendeln) | 6 | 48 | 0.202
EF | 497504040015 | Übergangswinkel 90° PE 100 AG PE 100, | Wasser 16 bar, 40 x 1 1/2" | 53.6 | Gruppe B1 (PE Standardformteile und Anbohrarmat. m. Heizwendeln) | 6 | 48 | 0.25
EF | 497504050015 | Übergangswinkel 90° PE 100 AG PE 100, | Wasser 16 bar, 50 x 1 1/2" | 53.6 | Gruppe B1 (PE Standardformteile und Anbohrarmat. m. Heizwendeln) | 6 | 48 | 0.296
EF | 497504063015 | Übergangswinkel 90° PE 100 AG PE 100, | Wasser 16 bar, 63 x 1 1/2" | 72.1 | Gruppe B1 (PE Standardformteile und Anbohrarmat. m. Heizwendeln) | 6 | 24 | 0.458
EF | 497504063020 | Übergangswinkel 90° PE 100 AG PE 100, | Wasser 16 bar, 63 x 2" | 70.1 | Gruppe B1 (PE Standardformteile und Anbohrarmat. m. Heizwendeln) | 6 | 24 | 0.471
EF | 497604032010 | Übergangswinkel 45° PE 100 AG PE 100, | Wasser 16 bar, 32 x 1" | 40.8 | Gruppe B1 (PE Standardformteile und Anbohrarmat. m. Heizwendeln) | 12 | 96 | 0.15
EF | 497604040010 | Übergangswinkel 45° PE 100 AG PE 100, | Wasser 16 bar, 40 x 1" | 51.35 | Gruppe B1 (PE Standardformteile und Anbohrarmat. m. Heizwendeln) | 12 | 96 | 0.175
EF | 497604040013 | Übergangswinkel 45° PE 100 AG PE 100, | Wasser 16 bar, 40 x 1 1/4" | 49.05 | Gruppe B1 (PE Standardformteile und Anbohrarmat. m. Heizwendeln) | 12 | 96 | 0.185
EF | 497604040015 | Übergangswinkel 45° PE 100 AG PE 100, | Wasser 16 bar, 40 x 1 1/2" | 53.6 | Gruppe B1 (PE Standardformteile und Anbohrarmat. m. Heizwendeln) | 12 | 96 | 0.185
EF | 497604050015 | Übergangswinkel 45° PE 100 AG PE 100, | Wasser 16 bar, 50 x 1 1/2" | 53.6 | Gruppe B1 (PE Standardformteile und Anbohrarmat. m. Heizwendeln) | 12 | 48 | 0.271
EF | 497604063015 | Übergangswinkel 45° PE 100 AG PE 100, | Wasser 16 bar, 63 x 1 1/2" | 72.1 | Gruppe B1 (PE Standardformteile und Anbohrarmat. m. Heizwendeln) | 6 | 24 | 0.465
EF | 497604063020 | Übergangswinkel 45° PE 100 AG PE 100, | Wasser 16 bar, 63 x 2" | 70.1 | Gruppe B1 (PE Standardformteile und Anbohrarmat. m. Heizwendeln) | 6 | 24 | 0.47
EF | 497704063 | Muffe PE 100 mit Flansch aus GGG | d 63/ DN 50, Bohrung PN 10/16 | 267.9 | Gruppe D (PE Formteile mit Heizwendeln und Gussanteil) | 4 | 4 | 4.2
EF | 497704090 | Muffe PE 100 mit Flansch aus GGG | d 90 / DN 80, Bohrung PN 10/16 | 314.1 | Gruppe D (PE Formteile mit Heizwendeln und Gussanteil) | 4 | 4 | 5.94
EF | 497704110 | Muffe PE 100 mit Flansch aus GGG | d 110 / DN 100, Bohrung PN 10/16 | 353.2 | Gruppe D (PE Formteile mit Heizwendeln und Gussanteil) | 4 | 4 | 7.28
EF | 497704125 | Muffe PE 100 mit Flansch aus GGG | d 125 / DN 100, Bohrung PN 10/16 | 424.1 | Gruppe D (PE Formteile mit Heizwendeln und Gussanteil) | 4 | 4 | 7.759
EF | 497704160 | Muffe PE 100 mit Flansch aus GGG | d 160 / DN 150, Bohrung PN 10/16 | 764.1 | Gruppe D (PE Formteile mit Heizwendeln und Gussanteil) | 1 | 1 | 13.4
EF | 497704180 | Muffe PE 100 mit Flansch aus GGG | d 180 / DN 150, Bohrung PN 10/16 | 883 | Gruppe D (PE Formteile mit Heizwendeln und Gussanteil) | 1 | 1 | 15.246
EF | 497704225 | Muffe PE 100 mit Flansch aus GGG | d 225 / DN 200, Bohrung PN 16 | 1238.4 | Gruppe D (PE Formteile mit Heizwendeln und Gussanteil) | 1 | 1 | 23.919
EF | 498304040 | Schweißverschluß PE100 für Anbohrschelle | Typ C | 20.95 | Gruppe B1 (PE Standardformteile und Anbohrarmat. m. Heizwendeln) | 64 | 256 | 0.07
EF | 498304050 | Schweißverschluß PE100 für Anbohrschelle | Typ B | 23.3 | Gruppe B1 (PE Standardformteile und Anbohrarmat. m. Heizwendeln) | 48 | 192 | 0.111
EF | 498304057 | Schweißverschluß PE100 für Anbohrschelle | Typ A | 25.05 | Gruppe B1 (PE Standardformteile und Anbohrarmat. m. Heizwendeln) | 32 | 128 | 0.153
EF | 498304090 | Schweißverschluß für PLASSON- | Sperrblasenschelle, PE 100 | 37.85 | Gruppe B1 (PE Standardformteile und Anbohrarmat. m. Heizwendeln) | 55 | 55 | 0.479
EF | 499404090080 | T-Stück 90° PE100, Losflansch St-PP, Gas | 10 bar, Wasser 16 bar, 90 x DN80 x 90 | 356.95 | Gruppe B1 (PE Standardformteile und Anbohrarmat. m. Heizwendeln) | 8 | 8 | 2.835
EF | 499404110080 | T-Stück 90° PE100, Losflansch St-PP, Gas | 10 bar, Wasser 16 bar, 110 x DN80 x 110 | 531.45 | Gruppe B1 (PE Standardformteile und Anbohrarmat. m. Heizwendeln) | 6 | 6 | 3.56
EF | 499404110100 | T-Stück 90° PE100, Losflansch St-PP, Gas | 10 bar, Wasser 16 bar, 110 x DN100 x 110 | 538.65 | Gruppe B1 (PE Standardformteile und Anbohrarmat. m. Heizwendeln) | 6 | 6 | 4.24
EF | 499404125080 | T-Stück 90° PE100, Losflansch St-PP, Gas | 10 bar, Wasser 16 bar, 125 x DN80 x 125 | 640.85 | Gruppe B1 (PE Standardformteile und Anbohrarmat. m. Heizwendeln) | 4 | 4 | 4.55
EF | 499404125100 | T-Stück 90° PE100, Losflansch St-PP, Gas | 10 bar, Wasser 16 bar, 125 x DN100 x 125 | 647.15 | Gruppe B1 (PE Standardformteile und Anbohrarmat. m. Heizwendeln) | 3 | 3 | 5.18
EF | 499404160080 | T-Stück 90° PE100, Losflansch St-PP, Gas | 10 bar, Wasser 16 bar, 160 x DN80 x 160 | 742.4 | Gruppe B1 (PE Standardformteile und Anbohrarmat. m. Heizwendeln) | 3 | 3 | 6.245
EF | 499404160100 | T-Stück 90° PE100, Losflansch St-PP, Gas | 10 bar, Wasser 16 bar, 160 x DN100 x 160 | 766.55 | Gruppe B1 (PE Standardformteile und Anbohrarmat. m. Heizwendeln) | 3 | 3 | 6.785
EF | 499404180080 | T-Stück 90° PE100, Losflansch St-PP, Gas | 10 bar, Wasser 16 bar, 180 x DN80 x 180 | 1065.85 | Gruppe B1 (PE Standardformteile und Anbohrarmat. m. Heizwendeln) | 2 | 2 | 7.745
EF | 499404180100 | T-Stück 90° PE100, Losflansch St-PP, Gas | 10 bar, Wasser 16 bar, 180 x DN100 x 180 | 1108.2 | Gruppe B1 (PE Standardformteile und Anbohrarmat. m. Heizwendeln) | 1 | 1 | 8.55
EF | 499404200080 | T-Stück 90° PE100, Losflansch St-PP, Gas | 10 bar, Wasser 16 bar, 200 x DN80 x 200 | 1407.7 | Gruppe B1 (PE Standardformteile und Anbohrarmat. m. Heizwendeln) | 1 | 1 | 8.51
EF | 499404200100 | T-Stück 90° PE100, Losflansch St-PP, Gas | 10 bar, Wasser 16 bar, 200 x DN100 x 200 | 1448.1 | Gruppe B1 (PE Standardformteile und Anbohrarmat. m. Heizwendeln) | 1 | 1 | 9.23
EF | 499404225080 | T-Stück 90° PE100, Losflansch St-PP, Gas | 10 bar, Wasser 16 bar, 225 x DN80 x 225 | 1482.05 | Gruppe B1 (PE Standardformteile und Anbohrarmat. m. Heizwendeln) | 1 | 1 | 11.24
EF | 499404225100 | T-Stück 90° PE100, Losflansch St-PP, Gas | 10 bar, Wasser 16 bar, 225 x DN100 x 225 | 1621.3 | Gruppe B1 (PE Standardformteile und Anbohrarmat. m. Heizwendeln) | 1 | 1 | 11.9
EF | 499404250080 | T-Stück 90° PE100, Losflansch St-PP, Gas | 10 bar, Wasser 16 bar, 250 x DN80 x 250 | 2153.15 | Gruppe B1 (PE Standardformteile und Anbohrarmat. m. Heizwendeln) | 1 | 1 | 14.75
EF | 499404250100 | T-Stück 90° PE100, Losflansch St-PP, Gas | 10 bar, Wasser 16 bar, 250 x DN100 x 250 | 2311.5 | Gruppe B1 (PE Standardformteile und Anbohrarmat. m. Heizwendeln) | 1 | 1 | 15.4
EF | 9000032 | Übergangsadapter PE 100 SDR 11 - Stahl | d 32 / DN 25, Gas 10 bar | 99.05 | Gruppe B2 (Sonderformteile und Metallübergänge) | 200 | 200 | 0.905
EF | 9000040 | Übergangsadapter PE 100 SDR 11 - Stahl | d 40 / DN 32, Gas 10 bar | 118 | Gruppe B2 (Sonderformteile und Metallübergänge) | 100 | 100 | 1.225
EF | 9000050 | Übergangsadapter PE 100 SDR 11 - Stahl | d 50 / DN 40, Gas 10 bar | 123.35 | Gruppe B2 (Sonderformteile und Metallübergänge) | 80 | 80 | 1.516
EF | 9000063 | Übergangsadapter PE 100 SDR 11 - Stahl | d 63 / DN 50, Gas 10 bar | 154.75 | Gruppe B2 (Sonderformteile und Metallübergänge) | 100 | 100 | 1.995
EF | 9000090 | Übergangsadapter PE 100 SDR 11 - Stahl | d 90 / DN 80, Gas 10 bar | 487.1 | Gruppe B2 (Sonderformteile und Metallübergänge) | 50 | 50 | 5.1
EF | 9000110 | Übergangsadapter PE 100 SDR 11 - Stahl | d 110 / DN 100, Gas 10 bar | 585.95 | Gruppe B2 (Sonderformteile und Metallübergänge) | 50 | 50 | 7.72
EF | 9000125 | Übergangsadapter PE 100 SDR 11 - Stahl | d 125 / DN 100, Gas 10 bar | 593.5 | Gruppe B2 (Sonderformteile und Metallübergänge) | 50 | 50 | 7.511
EF | 9000160 | Übergangsadapter PE 100 SDR 11 - Stahl | d 160 / DN 150, Gas 10 bar | 897.8 | Gruppe B2 (Sonderformteile und Metallübergänge) | 24 | 24 | 15.77
EF | 9000180 | Übergangsadapter PE 100 SDR 11 - Stahl | d 180 / DN 150, Gas 10 bar | 1033.1 | Gruppe B2 (Sonderformteile und Metallübergänge) | 24 | 24 | 15.837
EF | 9000225 | Übergangsadapter PE 100 SDR 11 - Stahl | d 225 / DN 200, Gas 10 bar | 1307.1 | Gruppe B2 (Sonderformteile und Metallübergänge) | 12 | 12 | 25
EF | 9001032 | Übergangsadapter PE100 SDR 11 - Stahl AG | d 32 x 1", Gas 5 bar | 130.65 | Gruppe B2 (Sonderformteile und Metallübergänge) | 1 | 1 | 1.2
EF | 9001040 | Übergangsadapter PE100 SDR 11 - Stahl AG | d 40 x 1 1/4", Gas 5 bar | 153.8 | Gruppe B2 (Sonderformteile und Metallübergänge) | 1 | 1 | 1.65
EF | 9001050 | Übergangsadapter PE100 SDR 11 - Stahl AG | d 50 x 1 1/2", Gas 5 bar | 160.95 | Gruppe B2 (Sonderformteile und Metallübergänge) | 1 | 1 | 1.75
EF | 9001063 | Übergangsadapter PE100 SDR 11 - Stahl AG | d 63 x 2", Gas 5 bar | 191.65 | Gruppe B2 (Sonderformteile und Metallübergänge) | 1 | 1 | 2.4
EF | 9045090 | T-Stück 90° m. Standfuß, egal, PE100, | Gas 10 bar, Wasser 16 bar, d 90 | 353.5 | Gruppe B1 (PE Standardformteile und Anbohrarmat. m. Heizwendeln) | 1 | 1 | 1.888
EF | 9045110 | T-Stück 90° m. Standfuß, egal, PE100, | Gas 10 bar, Wasser 16 bar, d 110 | 382.55 | Gruppe B1 (PE Standardformteile und Anbohrarmat. m. Heizwendeln) | 1 | 1 | 2.933
EF | 9045125 | T-Stück 90° m. Standfuß, egal, PE100, | Gas 10 bar, Wasser 16 bar, d 125 | 445.3 | Gruppe B1 (PE Standardformteile und Anbohrarmat. m. Heizwendeln) | 1 | 1 | 3.6
EF | 9045160 | T-Stück 90° m. Standfuß, egal, PE100, | Gas 10 bar, Wasser 16 bar, d 160 | 633.85 | Gruppe B1 (PE Standardformteile und Anbohrarmat. m. Heizwendeln) | 1 | 1 | 6.6
EF | 9045180 | T-Stück 90° m. Standfuß, egal, PE100, | Gas 10 bar, Wasser 16 bar, d 180 | 816.05 | Gruppe B1 (PE Standardformteile und Anbohrarmat. m. Heizwendeln) | 1 | 1 | 9.08
EF | 9045200 | T-Stück 90° m. Standfuß, egal, PE100, | Gas 10 bar, Wasser 16 bar, d 200 | 1097.6 | Gruppe B1 (PE Standardformteile und Anbohrarmat. m. Heizwendeln) | 1 | 1 | 13.84
EF | 9045225 | T-Stück 90° m. Standfuß, egal, PE100, | Gas 10 bar, Wasser 16 bar, d 225 | 1243.9 | Gruppe B1 (PE Standardformteile und Anbohrarmat. m. Heizwendeln) | 1 | 1 | 17.87
EF | 9045250 | T-Stück 90° m. Standfuß, egal, PE100, | Gas 10 bar, Wasser 16 bar, d 250 | 1569.3 | Gruppe B1 (PE Standardformteile und Anbohrarmat. m. Heizwendeln) | 1 | 1 | 23
EF | 9052011063 | Bogen 11°, gedrückt, PE 100 RC, d 63 | SDR 11, schwarz, Gas 10bar, Wasser 16bar | 78.6 | Gruppe F (Bögen aus PE-Rohr, nahtlos oder geschweißt) | 40 | 40 | 0.35
EF | 9052011075 | Bogen 11°, gedrückt, PE 100 RC, d 75 | SDR 11, schwarz, Gas 10bar, Wasser 16bar | 86.2 | Gruppe F (Bögen aus PE-Rohr, nahtlos oder geschweißt) | 24 | 24 | 0.52
EF | 9052011090 | Bogen 11°, gedrückt, PE 100 RC, d 90 | SDR 11, schwarz, Gas 10bar, Wasser 16bar | 95.6 | Gruppe F (Bögen aus PE-Rohr, nahtlos oder geschweißt) | 20 | 20 | 0.97
EF | 9052011110 | Bogen 11°, gedrückt, PE 100 RC, d 110 | SDR 11, schwarz, Gas 10bar, Wasser 16bar | 123.75 | Gruppe F (Bögen aus PE-Rohr, nahtlos oder geschweißt) | 6 | 6 | 1.58
EF | 9052011125 | Bogen 11°, gedrückt, PE 100 RC, d 125 | SDR 11, schwarz, Gas 10bar, Wasser 16bar | 137.8 | Gruppe F (Bögen aus PE-Rohr, nahtlos oder geschweißt) | 6 | 6 | 2.2
EF | 9052011140 | Bogen 11°, gedrückt, PE 100 RC, d 140 | SDR 11, schwarz, Gas 10bar, Wasser 16bar | 155.2 | Gruppe F (Bögen aus PE-Rohr, nahtlos oder geschweißt) | 4 | 4 | 2.78
EF | 9052011160 | Bogen 11°, gedrückt, PE 100 RC, d 160 | SDR 11, schwarz, Gas 10bar, Wasser 16bar | 181.8 | Gruppe F (Bögen aus PE-Rohr, nahtlos oder geschweißt) | 6 | 6 | 3.86
EF | 9052011180 | Bogen 11°, gedrückt, PE 100 RC, d 180 | SDR 11, schwarz, Gas 10bar, Wasser 16bar | 304.15 | Gruppe F (Bögen aus PE-Rohr, nahtlos oder geschweißt) | 6 | 6 | 4.7
EF | 9052011200 | Bogen 11°, gedrückt, PE 100 RC, d 200 | SDR 11, schwarz, Gas 10bar, Wasser 16bar | 368.3 | Gruppe F (Bögen aus PE-Rohr, nahtlos oder geschweißt) | 4 | 4 | 6.2
EF | 9052011225 | Bogen 11°, gedrückt, PE 100 RC, d 225 | SDR 11, schwarz, Gas 10bar, Wasser 16bar | 439.7 | Gruppe F (Bögen aus PE-Rohr, nahtlos oder geschweißt) | 2 | 2 | 8.24
EF | 9052011250 | Bogen 11°, gedrückt, PE 100 RC, d 250 | SDR 11, schwarz, Gas 10bar, Wasser 16bar | 512.5 | Gruppe F (Bögen aus PE-Rohr, nahtlos oder geschweißt) | 4 | 4 | 13.94
EF | 9052011280 | Bogen 11°, gedrückt, PE 100 RC, d 280 | SDR 11, schwarz, Gas 10bar, Wasser 16bar | 609.25 | Gruppe F (Bögen aus PE-Rohr, nahtlos oder geschweißt) | 6 | 6 | 16.3
EF | 9052011315 | Bogen 11°, gedrückt, PE 100 RC, d 315 | SDR 11, schwarz, Gas 10bar, Wasser 16bar | 739.35 | Gruppe F (Bögen aus PE-Rohr, nahtlos oder geschweißt) | 6 | 6 | 21.85
EF | 9052011355 | Bogen 11°, gedrückt, PE 100 RC, d 355 | SDR 11, schwarz, Gas 10bar, Wasser 16bar | 1351.75 | Gruppe F (Bögen aus PE-Rohr, nahtlos oder geschweißt) | 5 | 5 | 41
EF | 9052011400 | Bogen 11°, gedrückt, PE 100 RC, d 400 | SDR 11, schwarz, Gas 10bar, Wasser 16bar | 1486.8 | Gruppe F (Bögen aus PE-Rohr, nahtlos oder geschweißt) | 4 | 4 | 45.9
EF | 9052011450 | Bogen 11°, gedrückt, PE 100 RC, d 450 | SDR 11, schwarz, Gas 10bar, Wasser 16bar | 1826.95 | Gruppe F (Bögen aus PE-Rohr, nahtlos oder geschweißt) | 4 | 4 | 60.2
EF | 9052011500 | Bogen 11°, gedrückt, PE 100 RC, d 500 | SDR 11, schwarz, Gas 10bar, Wasser 16bar | 2559.1 | Gruppe F (Bögen aus PE-Rohr, nahtlos oder geschweißt) | 2 | 2 | 83.3
EF | 9052011560 | Bogen 11°, gedrückt, PE 100 RC, d 560 | SDR 11, schwarz, Gas 10bar, Wasser 16bar | 2974.45 | Gruppe F (Bögen aus PE-Rohr, nahtlos oder geschweißt) | 1 | 1 | 108.6
EF | 9052011630 | Bogen 11°, gedrückt, PE 100 RC, d 630 | SDR 11, schwarz, Gas 10bar, Wasser 16bar | 3813.5 | Gruppe F (Bögen aus PE-Rohr, nahtlos oder geschweißt) | 1 | 1 | 148.3
EF | 9052011710 | Bogen 11°, gedrückt, PE 100 RC, d 710 | SDR 11, schwarz, Gas 10bar, Wasser 16bar | 14601 | Gruppe F (Bögen aus PE-Rohr, nahtlos oder geschweißt) | 1 | 1 | 136.9
EF | 9052011800 | Bogen 11°, gedrückt, PE 100 RC, d 800 | SDR 11, schwarz, Gas 10bar, Wasser 16bar | 18377.05 | Gruppe F (Bögen aus PE-Rohr, nahtlos oder geschweißt) | 1 | 1 | 179.7
EF | 9052022063 | Bogen 22°, gedrückt, PE 100 RC, d 63 | SDR 11, schwarz, Gas 10bar, Wasser 16bar | 78.6 | Gruppe F (Bögen aus PE-Rohr, nahtlos oder geschweißt) | 40 | 40 | 0.35
EF | 9052022075 | Bogen 22°, gedrückt, PE 100 RC, d 75 | SDR 11, schwarz, Gas 10bar, Wasser 16bar | 86.2 | Gruppe F (Bögen aus PE-Rohr, nahtlos oder geschweißt) | 24 | 24 | 0.58
EF | 9052022090 | Bogen 22°, gedrückt, PE 100 RC, d 90 | SDR 11, schwarz, Gas 10bar, Wasser 16bar | 95.6 | Gruppe F (Bögen aus PE-Rohr, nahtlos oder geschweißt) | 20 | 20 | 0.97
EF | 9052022110 | Bogen 22°, gedrückt, PE 100 RC, d 110 | SDR 11, schwarz, Gas 10bar, Wasser 16bar | 123.75 | Gruppe F (Bögen aus PE-Rohr, nahtlos oder geschweißt) | 6 | 6 | 1.64
EF | 9052022125 | Bogen 22°, gedrückt, PE 100 RC, d 125 | SDR 11, schwarz, Gas 10bar, Wasser 16bar | 137.8 | Gruppe F (Bögen aus PE-Rohr, nahtlos oder geschweißt) | 6 | 6 | 2.2
EF | 9052022140 | Bogen 22°, gedrückt, PE 100 RC, d 140 | SDR 11, schwarz, Gas 10bar, Wasser 16bar | 155.2 | Gruppe F (Bögen aus PE-Rohr, nahtlos oder geschweißt) | 4 | 4 | 2.76
EF | 9052022160 | Bogen 22°, gedrückt, PE 100 RC, d 160 | SDR 11, schwarz, Gas 10bar, Wasser 16bar | 181.8 | Gruppe F (Bögen aus PE-Rohr, nahtlos oder geschweißt) | 6 | 6 | 3.8
EF | 9052022180 | Bogen 22°, gedrückt, PE 100 RC, d 180 | SDR 11, schwarz, Gas 10bar, Wasser 16bar | 304.15 | Gruppe F (Bögen aus PE-Rohr, nahtlos oder geschweißt) | 6 | 6 | 4.7
EF | 9052022200 | Bogen 22°, gedrückt, PE 100 RC, d 200 | SDR 11, schwarz, Gas 10bar, Wasser 16bar | 368.3 | Gruppe F (Bögen aus PE-Rohr, nahtlos oder geschweißt) | 4 | 4 | 6.07
EF | 9052022225 | Bogen 22°, gedrückt, PE 100 RC, d 225 | SDR 11, schwarz, Gas 10bar, Wasser 16bar | 439.7 | Gruppe F (Bögen aus PE-Rohr, nahtlos oder geschweißt) | 2 | 2 | 7.75
EF | 9052022250 | Bogen 22°, gedrückt, PE 100 RC, d 250 | SDR 11, schwarz, Gas 10bar, Wasser 16bar | 512.5 | Gruppe F (Bögen aus PE-Rohr, nahtlos oder geschweißt) | 4 | 4 | 13.1
EF | 9052022280 | Bogen 22°, gedrückt, PE 100 RC, d 280 | SDR 11, schwarz, Gas 10bar, Wasser 16bar | 609.25 | Gruppe F (Bögen aus PE-Rohr, nahtlos oder geschweißt) | 6 | 6 | 16.3
EF | 9052022315 | Bogen 22°, gedrückt, PE 100 RC, d 315 | SDR 11, schwarz, Gas 10bar, Wasser 16bar | 739.35 | Gruppe F (Bögen aus PE-Rohr, nahtlos oder geschweißt) | 6 | 6 | 21.85
EF | 9052022355 | Bogen 22°, gedrückt, PE 100 RC, d 355 | SDR 11, schwarz, Gas 10bar, Wasser 16bar | 1351.75 | Gruppe F (Bögen aus PE-Rohr, nahtlos oder geschweißt) | 5 | 5 | 37
EF | 9052022400 | Bogen 22°, gedrückt, PE 100 RC, d 400 | SDR 11, schwarz, Gas 10bar, Wasser 16bar | 1486.8 | Gruppe F (Bögen aus PE-Rohr, nahtlos oder geschweißt) | 4 | 4 | 45.9
EF | 9052022450 | Bogen 22°, gedrückt, PE 100 RC, d 450 | SDR 11, schwarz, Gas 10bar, Wasser 16bar | 1826.95 | Gruppe F (Bögen aus PE-Rohr, nahtlos oder geschweißt) | 4 | 4 | 60.2
EF | 9052022500 | Bogen 22°, gedrückt, PE 100 RC, d 500 | SDR 11, schwarz, Gas 10bar, Wasser 16bar | 2559.1 | Gruppe F (Bögen aus PE-Rohr, nahtlos oder geschweißt) | 2 | 2 | 83.3
EF | 9052022560 | Bogen 22°, gedrückt, PE 100 RC, d 560 | SDR 11, schwarz, Gas 10bar, Wasser 16bar | 2974.45 | Gruppe F (Bögen aus PE-Rohr, nahtlos oder geschweißt) | 1 | 1 | 108.6
EF | 9052022630 | Bogen 22°, gedrückt, PE 100 RC, d 630 | SDR 11, schwarz, Gas 10bar, Wasser 16bar | 3813.5 | Gruppe F (Bögen aus PE-Rohr, nahtlos oder geschweißt) | 1 | 1 | 171
EF | 9052022710 | Bogen 22°, gedrückt, PE 100 RC, d 710 | SDR 11, schwarz, Gas 10bar, Wasser 16bar | 14601 | Gruppe F (Bögen aus PE-Rohr, nahtlos oder geschweißt) | 1 | 1 | 169.1
EF | 9052022800 | Bogen 22°, gedrückt, PE 100 RC, d 800 | SDR 11, schwarz, Gas 10bar, Wasser 16bar | 18377.05 | Gruppe F (Bögen aus PE-Rohr, nahtlos oder geschweißt) | 1 | 1 | 225.9
EF | 9052030063 | Bogen 30°, gedrückt, PE 100 RC, d 63 | SDR 11, schwarz, Gas 10bar, Wasser 16bar | 78.6 | Gruppe F (Bögen aus PE-Rohr, nahtlos oder geschweißt) | 40 | 40 | 0.35
EF | 9052030075 | Bogen 30°, gedrückt, PE 100 RC, d 75 | SDR 11, schwarz, Gas 10bar, Wasser 16bar | 86.2 | Gruppe F (Bögen aus PE-Rohr, nahtlos oder geschweißt) | 24 | 24 | 0.47
EF | 9052030090 | Bogen 30°, gedrückt, PE 100 RC, d 90 | SDR 11, schwarz, Gas 10bar, Wasser 16bar | 95.6 | Gruppe F (Bögen aus PE-Rohr, nahtlos oder geschweißt) | 20 | 20 | 0.97
EF | 9052030110 | Bogen 30°, gedrückt, PE 100 RC, d 110 | SDR 11, schwarz, Gas 10bar, Wasser 16bar | 123.75 | Gruppe F (Bögen aus PE-Rohr, nahtlos oder geschweißt) | 6 | 6 | 1.58
EF | 9052030125 | Bogen 30°, gedrückt, PE 100 RC, d 125 | SDR 11, schwarz, Gas 10bar, Wasser 16bar | 137.8 | Gruppe F (Bögen aus PE-Rohr, nahtlos oder geschweißt) | 6 | 6 | 2.18
EF | 9052030140 | Bogen 30°, gedrückt, PE 100 RC, d 140 | SDR 11, schwarz, Gas 10bar, Wasser 16bar | 155.2 | Gruppe F (Bögen aus PE-Rohr, nahtlos oder geschweißt) | 4 | 4 | 2.51
EF | 9052030160 | Bogen 30°, gedrückt, PE 100 RC, d 160 | SDR 11, schwarz, Gas 10bar, Wasser 16bar | 181.8 | Gruppe F (Bögen aus PE-Rohr, nahtlos oder geschweißt) | 6 | 6 | 3.59
EF | 9052030180 | Bogen 30°, gedrückt, PE 100 RC, d 180 | SDR 11, schwarz, Gas 10bar, Wasser 16bar | 304.15 | Gruppe F (Bögen aus PE-Rohr, nahtlos oder geschweißt) | 6 | 6 | 4.7
EF | 9052030200 | Bogen 30°, gedrückt, PE 100 RC, d 200 | SDR 11, schwarz, Gas 10bar, Wasser 16bar | 368.3 | Gruppe F (Bögen aus PE-Rohr, nahtlos oder geschweißt) | 4 | 4 | 6.32
EF | 9052030225 | Bogen 30°, gedrückt, PE 100 RC, d 225 | SDR 11, schwarz, Gas 10bar, Wasser 16bar | 439.7 | Gruppe F (Bögen aus PE-Rohr, nahtlos oder geschweißt) | 2 | 2 | 7.75
EF | 9052030250 | Bogen 30°, gedrückt, PE 100 RC, d 250 | SDR 11, schwarz, Gas 10bar, Wasser 16bar | 512.5 | Gruppe F (Bögen aus PE-Rohr, nahtlos oder geschweißt) | 4 | 4 | 14
EF | 9052030280 | Bogen 30°, gedrückt, PE 100 RC, d 280 | SDR 11, schwarz, Gas 10bar, Wasser 16bar | 609.25 | Gruppe F (Bögen aus PE-Rohr, nahtlos oder geschweißt) | 6 | 6 | 18.28
EF | 9052030315 | Bogen 30°, gedrückt, PE 100 RC, d 315 | SDR 11, schwarz, Gas 10bar, Wasser 16bar | 739.35 | Gruppe F (Bögen aus PE-Rohr, nahtlos oder geschweißt) | 6 | 6 | 26
EF | 9052030355 | Bogen 30°, gedrückt, PE 100 RC, d 355 | SDR 11, schwarz, Gas 10bar, Wasser 16bar | 1351.75 | Gruppe F (Bögen aus PE-Rohr, nahtlos oder geschweißt) | 5 | 5 | 31.7
EF | 9052030400 | Bogen 30°, gedrückt, PE 100 RC, d 400 | SDR 11, schwarz, Gas 10bar, Wasser 16bar | 1486.8 | Gruppe F (Bögen aus PE-Rohr, nahtlos oder geschweißt) | 4 | 4 | 50.2
EF | 9052030450 | Bogen 30°, gedrückt, PE 100 RC, d 450 | SDR 11, schwarz, Gas 10bar, Wasser 16bar | 1826.95 | Gruppe F (Bögen aus PE-Rohr, nahtlos oder geschweißt) | 4 | 4 | 62
EF | 9052030500 | Bogen 30°, gedrückt, PE 100 RC, d 500 | SDR 11, schwarz, Gas 10bar, Wasser 16bar | 2559.1 | Gruppe F (Bögen aus PE-Rohr, nahtlos oder geschweißt) | 2 | 2 | 91
EF | 9052030560 | Bogen 30°, gedrückt, PE 100 RC, d 560 | SDR 11, schwarz, Gas 10bar, Wasser 16bar | 2974.45 | Gruppe F (Bögen aus PE-Rohr, nahtlos oder geschweißt) | 1 | 1 | 116
EF | 9052030630 | Bogen 30°, gedrückt, PE 100 RC, d 630 | SDR 11, schwarz, Gas 10bar, Wasser 16bar | 3813.5 | Gruppe F (Bögen aus PE-Rohr, nahtlos oder geschweißt) | 1 | 1 | 173
EF | 9052030710 | Bogen 30°, gedrückt, PE 100 RC, d 710 | SDR 11, schwarz, Gas 10bar, Wasser 16bar | 14601 | Gruppe F (Bögen aus PE-Rohr, nahtlos oder geschweißt) | 1 | 1 | 192.4
EF | 9052030800 | Bogen 30°, gedrückt, PE 100 RC, d 800 | SDR 11, schwarz, Gas 10bar, Wasser 16bar | 18377.05 | Gruppe F (Bögen aus PE-Rohr, nahtlos oder geschweißt) | 1 | 1 | 259.5
EF | 9052045063 | Bogen 45°, gedrückt, PE 100 RC, d 63 | SDR 11, schwarz, Gas 10bar, Wasser 16bar | 78.9 | Gruppe F (Bögen aus PE-Rohr, nahtlos oder geschweißt) | 25 | 25 | 0.38
EF | 9052045075 | Bogen 45°, gedrückt, PE 100 RC, d 75 | SDR 11, schwarz, Gas 10bar, Wasser 16bar | 86.7 | Gruppe F (Bögen aus PE-Rohr, nahtlos oder geschweißt) | 16 | 16 | 0.54
EF | 9052045090 | Bogen 45°, gedrückt, PE 100 RC, d 90 | SDR 11, schwarz, Gas 10bar, Wasser 16bar | 96.2 | Gruppe F (Bögen aus PE-Rohr, nahtlos oder geschweißt) | 12 | 12 | 1.05
EF | 9052045110 | Bogen 45°, gedrückt, PE 100 RC, d 110 | SDR 11, schwarz, Gas 10bar, Wasser 16bar | 125.35 | Gruppe F (Bögen aus PE-Rohr, nahtlos oder geschweißt) | 6 | 6 | 1.72
EF | 9052045125 | Bogen 45°, gedrückt, PE 100 RC, d 125 | SDR 11, schwarz, Gas 10bar, Wasser 16bar | 140.55 | Gruppe F (Bögen aus PE-Rohr, nahtlos oder geschweißt) | 4 | 4 | 2.46
EF | 9052045140 | Bogen 45°, gedrückt, PE 100 RC, d 140 | SDR 11, schwarz, Gas 10bar, Wasser 16bar | 158.45 | Gruppe F (Bögen aus PE-Rohr, nahtlos oder geschweißt) | 3 | 3 | 2.85
EF | 9052045160 | Bogen 45°, gedrückt, PE 100 RC, d 160 | SDR 11, schwarz, Gas 10bar, Wasser 16bar | 186.85 | Gruppe F (Bögen aus PE-Rohr, nahtlos oder geschweißt) | 4 | 4 | 4.03
EF | 9052045180 | Bogen 45°, gedrückt, PE 100 RC, d 180 | SDR 11, schwarz, Gas 10bar, Wasser 16bar | 309.85 | Gruppe F (Bögen aus PE-Rohr, nahtlos oder geschweißt) | 4 | 4 | 5.5
EF | 9052045200 | Bogen 45°, gedrückt, PE 100 RC, d 200 | SDR 11, schwarz, Gas 10bar, Wasser 16bar | 374.65 | Gruppe F (Bögen aus PE-Rohr, nahtlos oder geschweißt) | 4 | 4 | 6.6
EF | 9052045225 | Bogen 45°, gedrückt, PE 100 RC, d 225 | SDR 11, schwarz, Gas 10bar, Wasser 16bar | 446.9 | Gruppe F (Bögen aus PE-Rohr, nahtlos oder geschweißt) | 2 | 2 | 9.2
EF | 9052045250 | Bogen 45°, gedrückt, PE 100 RC, d 250 | SDR 11, schwarz, Gas 10bar, Wasser 16bar | 531 | Gruppe F (Bögen aus PE-Rohr, nahtlos oder geschweißt) | 2 | 2 | 14.8
EF | 9052045280 | Bogen 45°, gedrückt, PE 100 RC, d 280 | SDR 11, schwarz, Gas 10bar, Wasser 16bar | 635 | Gruppe F (Bögen aus PE-Rohr, nahtlos oder geschweißt) | 4 | 4 | 20.05
EF | 9052045315 | Bogen 45°, gedrückt, PE 100 RC, d 315 | SDR 11, schwarz, Gas 10bar, Wasser 16bar | 774.05 | Gruppe F (Bögen aus PE-Rohr, nahtlos oder geschweißt) | 5 | 5 | 29.28
EF | 9052045355 | Bogen 45°, gedrückt, PE 100 RC, d 355 | SDR 11, schwarz, Gas 10bar, Wasser 16bar | 1351.75 | Gruppe F (Bögen aus PE-Rohr, nahtlos oder geschweißt) | 4 | 4 | 42.2
EF | 9052045400 | Bogen 45°, gedrückt, PE 100 RC, d 400 | SDR 11, schwarz, Gas 10bar, Wasser 16bar | 1486.8 | Gruppe F (Bögen aus PE-Rohr, nahtlos oder geschweißt) | 3 | 3 | 56
EF | 9052045450 | Bogen 45°, gedrückt, PE 100 RC, d 450 | SDR 11, schwarz, Gas 10bar, Wasser 16bar | 1826.95 | Gruppe F (Bögen aus PE-Rohr, nahtlos oder geschweißt) | 3 | 3 | 69.8
EF | 9052045500 | Bogen 45°, gedrückt, PE 100 RC, d 500 | SDR 11, schwarz, Gas 10bar, Wasser 16bar | 2559.1 | Gruppe F (Bögen aus PE-Rohr, nahtlos oder geschweißt) | 1 | 1 | 102.4
EF | 9052045560 | Bogen 45°, gedrückt, PE 100 RC, d 560 | SDR 11, schwarz, Gas 10bar, Wasser 16bar | 3154.35 | Gruppe F (Bögen aus PE-Rohr, nahtlos oder geschweißt) | 1 | 1 | 141
EF | 9052045630 | Bogen 45°, gedrückt, PE 100 RC, d 630 | SDR 11, schwarz, Gas 10bar, Wasser 16bar | 3813.5 | Gruppe F (Bögen aus PE-Rohr, nahtlos oder geschweißt) | 1 | 1 | 186
EF | 9052045710 | Bogen 45°, gedrückt, PE 100 RC, d 710 | SDR 11, schwarz, Gas 10bar, Wasser 16bar | 14601 | Gruppe F (Bögen aus PE-Rohr, nahtlos oder geschweißt) | 1 | 1 | 236.2
EF | 9052045800 | Bogen 45°, gedrückt, PE 100 RC, d 800 | SDR 11, schwarz, Gas 10bar, Wasser 16bar | 18377.05 | Gruppe F (Bögen aus PE-Rohr, nahtlos oder geschweißt) | 1 | 1 | 340
EF | 9052060063 | Bogen 60°, gedrückt, PE 100 RC, d 63 | SDR 11, schwarz, Gas 10bar, Wasser 16bar | 79.75 | Gruppe F (Bögen aus PE-Rohr, nahtlos oder geschweißt) | 25 | 25 | 0.44
EF | 9052060075 | Bogen 60°, gedrückt, PE 100 RC, d 75 | SDR 11, schwarz, Gas 10bar, Wasser 16bar | 87.65 | Gruppe F (Bögen aus PE-Rohr, nahtlos oder geschweißt) | 16 | 16 | 0.6
EF | 9052060090 | Bogen 60°, gedrückt, PE 100 RC, d 90 | SDR 11, schwarz, Gas 10bar, Wasser 16bar | 97.7 | Gruppe F (Bögen aus PE-Rohr, nahtlos oder geschweißt) | 12 | 12 | 0.98
EF | 9052060110 | Bogen 60°, gedrückt, PE 100 RC, d 110 | SDR 11, schwarz, Gas 10bar, Wasser 16bar | 127.15 | Gruppe F (Bögen aus PE-Rohr, nahtlos oder geschweißt) | 6 | 6 | 1.77
EF | 9052060125 | Bogen 60°, gedrückt, PE 100 RC, d 125 | SDR 11, schwarz, Gas 10bar, Wasser 16bar | 143.7 | Gruppe F (Bögen aus PE-Rohr, nahtlos oder geschweißt) | 4 | 4 | 2.64
EF | 9052060140 | Bogen 60°, gedrückt, PE 100 RC, d 140 | SDR 11, schwarz, Gas 10bar, Wasser 16bar | 162.8 | Gruppe F (Bögen aus PE-Rohr, nahtlos oder geschweißt) | 3 | 3 | 3.34
EF | 9052060160 | Bogen 60°, gedrückt, PE 100 RC, d 160 | SDR 11, schwarz, Gas 10bar, Wasser 16bar | 192.85 | Gruppe F (Bögen aus PE-Rohr, nahtlos oder geschweißt) | 4 | 4 | 4.39
EF | 9052060180 | Bogen 60°, gedrückt, PE 100 RC, d 180 | SDR 11, schwarz, Gas 10bar, Wasser 16bar | 317.55 | Gruppe F (Bögen aus PE-Rohr, nahtlos oder geschweißt) | 4 | 4 | 6.26
EF | 9052060200 | Bogen 60°, gedrückt, PE 100 RC, d 200 | SDR 11, schwarz, Gas 10bar, Wasser 16bar | 384.35 | Gruppe F (Bögen aus PE-Rohr, nahtlos oder geschweißt) | 4 | 4 | 8.2
EF | 9052060225 | Bogen 60°, gedrückt, PE 100 RC, d 225 | SDR 11, schwarz, Gas 10bar, Wasser 16bar | 456.2 | Gruppe F (Bögen aus PE-Rohr, nahtlos oder geschweißt) | 2 | 2 | 10.12
EF | 9052060250 | Bogen 60°, gedrückt, PE 100 RC, d 250 | SDR 11, schwarz, Gas 10bar, Wasser 16bar | 549.15 | Gruppe F (Bögen aus PE-Rohr, nahtlos oder geschweißt) | 2 | 2 | 17.04
EF | 9052060280 | Bogen 60°, gedrückt, PE 100 RC, d 280 | SDR 11, schwarz, Gas 10bar, Wasser 16bar | 660.1 | Gruppe F (Bögen aus PE-Rohr, nahtlos oder geschweißt) | 4 | 4 | 24.18
EF | 9052060315 | Bogen 60°, gedrückt, PE 100 RC, d 315 | SDR 11, schwarz, Gas 10bar, Wasser 16bar | 812.25 | Gruppe F (Bögen aus PE-Rohr, nahtlos oder geschweißt) | 5 | 5 | 32.8
EF | 9052060355 | Bogen 60°, gedrückt, PE 100 RC, d 355 | SDR 11, schwarz, Gas 10bar, Wasser 16bar | 1379.5 | Gruppe F (Bögen aus PE-Rohr, nahtlos oder geschweißt) | 4 | 4 | 41.7
EF | 9052060400 | Bogen 60°, gedrückt, PE 100 RC, d 400 | SDR 11, schwarz, Gas 10bar, Wasser 16bar | 1521.85 | Gruppe F (Bögen aus PE-Rohr, nahtlos oder geschweißt) | 3 | 3 | 55.8
EF | 9052060450 | Bogen 60°, gedrückt, PE 100 RC, d 450 | SDR 11, schwarz, Gas 10bar, Wasser 16bar | 1871.7 | Gruppe F (Bögen aus PE-Rohr, nahtlos oder geschweißt) | 3 | 3 | 76
EF | 9052060500 | Bogen 60°, gedrückt, PE 100 RC, d 500 | SDR 11, schwarz, Gas 10bar, Wasser 16bar | 2814.4 | Gruppe F (Bögen aus PE-Rohr, nahtlos oder geschweißt) | 1 | 1 | 116.5
EF | 9052060560 | Bogen 60°, gedrückt, PE 100 RC, d 560 | SDR 11, schwarz, Gas 10bar, Wasser 16bar | 3263.45 | Gruppe F (Bögen aus PE-Rohr, nahtlos oder geschweißt) | 1 | 1 | 139.5
EF | 9052060630 | Bogen 60°, gedrückt, PE 100 RC, d 630 | SDR 11, schwarz, Gas 10bar, Wasser 16bar | 4195.95 | Gruppe F (Bögen aus PE-Rohr, nahtlos oder geschweißt) | 1 | 1 | 198
EF | 9052060710 | Bogen 60°, gedrückt, PE 100 RC, d 710 | SDR 11, schwarz, Gas 10bar, Wasser 16bar | 16111.35 | Gruppe F (Bögen aus PE-Rohr, nahtlos oder geschweißt) | 1 | 1 | 280
EF | 9052060800 | Bogen 60°, gedrückt, PE 100 RC, d 800 | SDR 11, schwarz, Gas 10bar, Wasser 16bar | 19383.95 | Gruppe F (Bögen aus PE-Rohr, nahtlos oder geschweißt) | 1 | 1 | 385.3
EF | 9052090063 | Bogen 90°, gedrückt, PE 100 RC, d 63 | SDR 11, schwarz, Gas 10bar, Wasser 16bar | 79.95 | Gruppe F (Bögen aus PE-Rohr, nahtlos oder geschweißt) | 25 | 25 | 0.45
EF | 9052090075 | Bogen 90°, gedrückt, PE 100 RC, d 75 | SDR 11, schwarz, Gas 10bar, Wasser 16bar | 88.6 | Gruppe F (Bögen aus PE-Rohr, nahtlos oder geschweißt) | 16 | 16 | 0.65
EF | 9052090090 | Bogen 90°, gedrückt, PE 100 RC, d 90 | SDR 11, schwarz, Gas 10bar, Wasser 16bar | 99.5 | Gruppe F (Bögen aus PE-Rohr, nahtlos oder geschweißt) | 12 | 12 | 1.06
EF | 9052090110 | Bogen 90°, gedrückt, PE 100 RC, d 110 | SDR 11, schwarz, Gas 10bar, Wasser 16bar | 128.7 | Gruppe F (Bögen aus PE-Rohr, nahtlos oder geschweißt) | 6 | 6 | 1.87
EF | 9052090125 | Bogen 90°, gedrückt, PE 100 RC, d 125 | SDR 11, schwarz, Gas 10bar, Wasser 16bar | 147.8 | Gruppe F (Bögen aus PE-Rohr, nahtlos oder geschweißt) | 4 | 4 | 2.92
EF | 9052090140 | Bogen 90°, gedrückt, PE 100 RC, d 140 | SDR 11, schwarz, Gas 10bar, Wasser 16bar | 169.85 | Gruppe F (Bögen aus PE-Rohr, nahtlos oder geschweißt) | 3 | 3 | 3.72
EF | 9052090160 | Bogen 90°, gedrückt, PE 100 RC, d 160 | SDR 11, schwarz, Gas 10bar, Wasser 16bar | 203.3 | Gruppe F (Bögen aus PE-Rohr, nahtlos oder geschweißt) | 4 | 4 | 5.32
EF | 9052090180 | Bogen 90°, gedrückt, PE 100 RC, d 180 | SDR 11, schwarz, Gas 10bar, Wasser 16bar | 335.3 | Gruppe F (Bögen aus PE-Rohr, nahtlos oder geschweißt) | 4 | 4 | 7.1
EF | 9052090200 | Bogen 90°, gedrückt, PE 100 RC, d 200 | SDR 11, schwarz, Gas 10bar, Wasser 16bar | 406.8 | Gruppe F (Bögen aus PE-Rohr, nahtlos oder geschweißt) | 4 | 4 | 9.12
EF | 9052090225 | Bogen 90°, gedrückt, PE 100 RC, d 225 | SDR 11, schwarz, Gas 10bar, Wasser 16bar | 482.85 | Gruppe F (Bögen aus PE-Rohr, nahtlos oder geschweißt) | 2 | 2 | 11.43
EF | 9052090250 | Bogen 90°, gedrückt, PE 100 RC, d 250 | SDR 11, schwarz, Gas 10bar, Wasser 16bar | 584.6 | Gruppe F (Bögen aus PE-Rohr, nahtlos oder geschweißt) | 2 | 2 | 18.7
EF | 9052090280 | Bogen 90°, gedrückt, PE 100 RC, d 280 | SDR 11, schwarz, Gas 10bar, Wasser 16bar | 711.4 | Gruppe F (Bögen aus PE-Rohr, nahtlos oder geschweißt) | 4 | 4 | 24.3
EF | 9052090315 | Bogen 90°, gedrückt, PE 100 RC, d 315 | SDR 11, schwarz, Gas 10bar, Wasser 16bar | 882.7 | Gruppe F (Bögen aus PE-Rohr, nahtlos oder geschweißt) | 4 | 4 | 36.8
EF | 9052090355 | Bogen 90°, gedrückt, PE 100 RC, d 355 | SDR 11, schwarz, Gas 10bar, Wasser 16bar | 1270.45 | Gruppe F (Bögen aus PE-Rohr, nahtlos oder geschweißt) | 4 | 4 | 53.3
EF | 9052090400 | Bogen 90°, gedrückt, PE 100 RC, d 400 | SDR 11, schwarz, Gas 10bar, Wasser 16bar | 1456.65 | Gruppe F (Bögen aus PE-Rohr, nahtlos oder geschweißt) | 3 | 3 | 75
EF | 9052090450 | Bogen 90°, gedrückt, PE 100 RC, d 450 | SDR 11, schwarz, Gas 10bar, Wasser 16bar | 2058.75 | Gruppe F (Bögen aus PE-Rohr, nahtlos oder geschweißt) | 3 | 3 | 97
EF | 9052090500 | Bogen 90°, gedrückt, PE 100 RC, d 500 | SDR 11, schwarz, Gas 10bar, Wasser 16bar | 3095.8 | Gruppe F (Bögen aus PE-Rohr, nahtlos oder geschweißt) | 1 | 1 | 151
EF | 9052090560 | Bogen 90°, gedrückt, PE 100 RC, d 560 | SDR 11, schwarz, Gas 10bar, Wasser 16bar | 3597.45 | Gruppe F (Bögen aus PE-Rohr, nahtlos oder geschweißt) | 1 | 1 | 176
EF | 9052090630 | Bogen 90°, gedrückt, PE 100 RC, d 630 | SDR 11, schwarz, Gas 10bar, Wasser 16bar | 4623.1 | Gruppe F (Bögen aus PE-Rohr, nahtlos oder geschweißt) | 1 | 1 | 239
EF | 9052090710 | Bogen 90°, gedrückt, PE 100 RC, d 710 | SDR 11, schwarz, Gas 10bar, Wasser 16bar | 17370.15 | Gruppe F (Bögen aus PE-Rohr, nahtlos oder geschweißt) | 1 | 1 | 367.6
EF | 9052090800 | Bogen 90°, gedrückt, PE 100 RC, d 800 | SDR 11, schwarz, Gas 10bar, Wasser 16bar | 20894.5 | Gruppe F (Bögen aus PE-Rohr, nahtlos oder geschweißt) | 1 | 1 | 423
EF | 9057011075 | Bogen 11°, gedrückt, PE 100 RC, d 75 | SDR 17, schwarz, Gas 5bar, Wasser 10bar | 71 | Gruppe F (Bögen aus PE-Rohr, nahtlos oder geschweißt) | 24 | 24 | 0.26
EF | 9057011090 | Bogen 11°, gedrückt, PE 100 RC, d 90 | SDR 17, schwarz, Gas 5bar, Wasser 10bar | 78.5 | Gruppe F (Bögen aus PE-Rohr, nahtlos oder geschweißt) | 20 | 20 | 0.56
EF | 9057011110 | Bogen 11°, gedrückt, PE 100 RC, d 110 | SDR 17, schwarz, Gas 5bar, Wasser 10bar | 98.1 | Gruppe F (Bögen aus PE-Rohr, nahtlos oder geschweißt) | 6 | 6 | 1.1
EF | 9057011125 | Bogen 11°, gedrückt, PE 100 RC, d 125 | SDR 17, schwarz, Gas 5bar, Wasser 10bar | 110.9 | Gruppe F (Bögen aus PE-Rohr, nahtlos oder geschweißt) | 6 | 6 | 1.46
EF | 9057011140 | Bogen 11°, gedrückt, PE 100 RC, d 140 | SDR 17, schwarz, Gas 5bar, Wasser 10bar | 126.3 | Gruppe F (Bögen aus PE-Rohr, nahtlos oder geschweißt) | 4 | 4 | 2.04
EF | 9057011160 | Bogen 11°, gedrückt, PE 100 RC, d 160 | SDR 17, schwarz, Gas 5bar, Wasser 10bar | 139.7 | Gruppe F (Bögen aus PE-Rohr, nahtlos oder geschweißt) | 6 | 6 | 2.48
EF | 9057011180 | Bogen 11°, gedrückt, PE 100 RC, d 180 | SDR 17, schwarz, Gas 5bar, Wasser 10bar | 223.35 | Gruppe F (Bögen aus PE-Rohr, nahtlos oder geschweißt) | 6 | 6 | 3.2
EF | 9057011200 | Bogen 11°, gedrückt, PE 100 RC, d 200 | SDR 17, schwarz, Gas 5bar, Wasser 10bar | 269.65 | Gruppe F (Bögen aus PE-Rohr, nahtlos oder geschweißt) | 4 | 4 | 4.1
EF | 9057011225 | Bogen 11°, gedrückt, PE 100 RC, d 225 | SDR 17, schwarz, Gas 5bar, Wasser 10bar | 320 | Gruppe F (Bögen aus PE-Rohr, nahtlos oder geschweißt) | 2 | 2 | 5.34
EF | 9057011250 | Bogen 11°, gedrückt, PE 100 RC, d 250 | SDR 17, schwarz, Gas 5bar, Wasser 10bar | 386.65 | Gruppe F (Bögen aus PE-Rohr, nahtlos oder geschweißt) | 4 | 4 | 9.66
EF | 9057011280 | Bogen 11°, gedrückt, PE 100 RC, d 280 | SDR 17, schwarz, Gas 5bar, Wasser 10bar | 427.5 | Gruppe F (Bögen aus PE-Rohr, nahtlos oder geschweißt) | 6 | 6 | 12.68
EF | 9057011315 | Bogen 11°, gedrückt, PE 100 RC, d 315 | SDR 17, schwarz, Gas 5bar, Wasser 10bar | 551.75 | Gruppe F (Bögen aus PE-Rohr, nahtlos oder geschweißt) | 6 | 6 | 17.7
EF | 9057011355 | Bogen 11°, gedrückt, PE 100 RC, d 355 | SDR 17, schwarz, Gas 5bar, Wasser 10bar | 871.2 | Gruppe F (Bögen aus PE-Rohr, nahtlos oder geschweißt) | 5 | 5 | 26.22
EF | 9057011400 | Bogen 11°, gedrückt, PE 100 RC, d 400 | SDR 17, schwarz, Gas 5bar, Wasser 10bar | 1209.05 | Gruppe F (Bögen aus PE-Rohr, nahtlos oder geschweißt) | 4 | 4 | 29.8
EF | 9057011450 | Bogen 11°, gedrückt, PE 100 RC, d 450 | SDR 17, schwarz, Gas 5bar, Wasser 10bar | 1453.7 | Gruppe F (Bögen aus PE-Rohr, nahtlos oder geschweißt) | 4 | 4 | 39.1
EF | 9057011500 | Bogen 11°, gedrückt, PE 100 RC, d 500 | SDR 17, schwarz, Gas 5bar, Wasser 10bar | 1993.1 | Gruppe F (Bögen aus PE-Rohr, nahtlos oder geschweißt) | 2 | 2 | 61.8
EF | 9057011560 | Bogen 11°, gedrückt, PE 100 RC, d 560 | SDR 17, schwarz, Gas 5bar, Wasser 10bar | 2296.2 | Gruppe F (Bögen aus PE-Rohr, nahtlos oder geschweißt) | 1 | 1 | 82
EF | 9057011630 | Bogen 11°, gedrückt, PE 100 RC, d 630 | SDR 17, schwarz, Gas 5bar, Wasser 10bar | 2863.7 | Gruppe F (Bögen aus PE-Rohr, nahtlos oder geschweißt) | 1 | 1 | 95.8
EF | 9057011710 | Bogen 11°, gedrückt, PE 100 RC, d 710 | SDR 17, schwarz, Gas 5bar, Wasser 10bar | 10069.65 | Gruppe F (Bögen aus PE-Rohr, nahtlos oder geschweißt) | 1 | 1 | 93
EF | 9057011800 | Bogen 11°, gedrückt, PE 100 RC, d 800 | SDR 17, schwarz, Gas 5bar, Wasser 10bar | 11328.4 | Gruppe F (Bögen aus PE-Rohr, nahtlos oder geschweißt) | 1 | 1 | 121.6
EF | 9057022075 | Bogen 22°, gedrückt, PE 100 RC, d 75 | SDR 17, schwarz, Gas 5bar, Wasser 10bar | 72.5 | Gruppe F (Bögen aus PE-Rohr, nahtlos oder geschweißt) | 24 | 24 | 0.36
EF | 9057022090 | Bogen 22°, gedrückt, PE 100 RC, d 90 | SDR 17, schwarz, Gas 5bar, Wasser 10bar | 78.5 | Gruppe F (Bögen aus PE-Rohr, nahtlos oder geschweißt) | 20 | 20 | 0.58
EF | 9057022110 | Bogen 22°, gedrückt, PE 100 RC, d 110 | SDR 17, schwarz, Gas 5bar, Wasser 10bar | 98.1 | Gruppe F (Bögen aus PE-Rohr, nahtlos oder geschweißt) | 6 | 6 | 1.12
EF | 9057022125 | Bogen 22°, gedrückt, PE 100 RC, d 125 | SDR 17, schwarz, Gas 5bar, Wasser 10bar | 110.9 | Gruppe F (Bögen aus PE-Rohr, nahtlos oder geschweißt) | 6 | 6 | 1.48
EF | 9057022140 | Bogen 22°, gedrückt, PE 100 RC, d 140 | SDR 17, schwarz, Gas 5bar, Wasser 10bar | 126.3 | Gruppe F (Bögen aus PE-Rohr, nahtlos oder geschweißt) | 4 | 4 | 1.98
EF | 9057022160 | Bogen 22°, gedrückt, PE 100 RC, d 160 | SDR 17, schwarz, Gas 5bar, Wasser 10bar | 139.7 | Gruppe F (Bögen aus PE-Rohr, nahtlos oder geschweißt) | 6 | 6 | 2.42
EF | 9057022180 | Bogen 22°, gedrückt, PE 100 RC, d 180 | SDR 17, schwarz, Gas 5bar, Wasser 10bar | 223.35 | Gruppe F (Bögen aus PE-Rohr, nahtlos oder geschweißt) | 6 | 6 | 3.2
EF | 9057022200 | Bogen 22°, gedrückt, PE 100 RC, d 200 | SDR 17, schwarz, Gas 5bar, Wasser 10bar | 269.65 | Gruppe F (Bögen aus PE-Rohr, nahtlos oder geschweißt) | 4 | 4 | 4.1
EF | 9057022225 | Bogen 22°, gedrückt, PE 100 RC, d 225 | SDR 17, schwarz, Gas 5bar, Wasser 10bar | 320 | Gruppe F (Bögen aus PE-Rohr, nahtlos oder geschweißt) | 2 | 2 | 5.34
EF | 9057022250 | Bogen 22°, gedrückt, PE 100 RC, d 250 | SDR 17, schwarz, Gas 5bar, Wasser 10bar | 386.65 | Gruppe F (Bögen aus PE-Rohr, nahtlos oder geschweißt) | 4 | 4 | 9.3
EF | 9057022280 | Bogen 22°, gedrückt, PE 100 RC, d 280 | SDR 17, schwarz, Gas 5bar, Wasser 10bar | 427.5 | Gruppe F (Bögen aus PE-Rohr, nahtlos oder geschweißt) | 6 | 6 | 12.3
EF | 9057022315 | Bogen 22°, gedrückt, PE 100 RC, d 315 | SDR 17, schwarz, Gas 5bar, Wasser 10bar | 551.75 | Gruppe F (Bögen aus PE-Rohr, nahtlos oder geschweißt) | 6 | 6 | 17.7
EF | 9057022355 | Bogen 22°, gedrückt, PE 100 RC, d 355 | SDR 17, schwarz, Gas 5bar, Wasser 10bar | 871.2 | Gruppe F (Bögen aus PE-Rohr, nahtlos oder geschweißt) | 5 | 5 | 26
EF | 9057022400 | Bogen 22°, gedrückt, PE 100 RC, d 400 | SDR 17, schwarz, Gas 5bar, Wasser 10bar | 1209.05 | Gruppe F (Bögen aus PE-Rohr, nahtlos oder geschweißt) | 4 | 4 | 34
EF | 9057022450 | Bogen 22°, gedrückt, PE 100 RC, d 450 | SDR 17, schwarz, Gas 5bar, Wasser 10bar | 1453.7 | Gruppe F (Bögen aus PE-Rohr, nahtlos oder geschweißt) | 4 | 4 | 39.1
EF | 9057022500 | Bogen 22°, gedrückt, PE 100 RC, d 500 | SDR 17, schwarz, Gas 5bar, Wasser 10bar | 1993.1 | Gruppe F (Bögen aus PE-Rohr, nahtlos oder geschweißt) | 1 | 1 | 54
EF | 9057022560 | Bogen 22°, gedrückt, PE 100 RC, d 560 | SDR 17, schwarz, Gas 5bar, Wasser 10bar | 2296.2 | Gruppe F (Bögen aus PE-Rohr, nahtlos oder geschweißt) | 1 | 1 | 70.3
EF | 9057022630 | Bogen 22°, gedrückt, PE 100 RC, d 630 | SDR 17, schwarz, Gas 5bar, Wasser 10bar | 2863.7 | Gruppe F (Bögen aus PE-Rohr, nahtlos oder geschweißt) | 1 | 1 | 95.8
EF | 9057022710 | Bogen 22°, gedrückt, PE 100 RC, d 710 | SDR 17, schwarz, Gas 5bar, Wasser 10bar | 10069.65 | Gruppe F (Bögen aus PE-Rohr, nahtlos oder geschweißt) | 1 | 1 | 114.9
EF | 9057022800 | Bogen 22°, gedrückt, PE 100 RC, d 800 | SDR 17, schwarz, Gas 5bar, Wasser 10bar | 11328.4 | Gruppe F (Bögen aus PE-Rohr, nahtlos oder geschweißt) | 1 | 1 | 152.8
EF | 9057030075 | Bogen 30°, gedrückt, PE 100 RC, d 75 | SDR 17, schwarz, Gas 5bar, Wasser 10bar | 72.5 | Gruppe F (Bögen aus PE-Rohr, nahtlos oder geschweißt) | 24 | 24 | 0.39
EF | 9057030090 | Bogen 30°, gedrückt, PE 100 RC, d 90 | SDR 17, schwarz, Gas 5bar, Wasser 10bar | 78.5 | Gruppe F (Bögen aus PE-Rohr, nahtlos oder geschweißt) | 20 | 20 | 0.66
EF | 9057030110 | Bogen 30°, gedrückt, PE 100 RC, d 110 | SDR 17, schwarz, Gas 5bar, Wasser 10bar | 98.1 | Gruppe F (Bögen aus PE-Rohr, nahtlos oder geschweißt) | 6 | 6 | 1.18
EF | 9057030125 | Bogen 30°, gedrückt, PE 100 RC, d 125 | SDR 17, schwarz, Gas 5bar, Wasser 10bar | 110.9 | Gruppe F (Bögen aus PE-Rohr, nahtlos oder geschweißt) | 6 | 6 | 1.46
EF | 9057030140 | Bogen 30°, gedrückt, PE 100 RC, d 140 | SDR 17, schwarz, Gas 5bar, Wasser 10bar | 126.3 | Gruppe F (Bögen aus PE-Rohr, nahtlos oder geschweißt) | 4 | 4 | 1.8
EF | 9057030160 | Bogen 30°, gedrückt, PE 100 RC, d 160 | SDR 17, schwarz, Gas 5bar, Wasser 10bar | 139.7 | Gruppe F (Bögen aus PE-Rohr, nahtlos oder geschweißt) | 6 | 6 | 2.56
EF | 9057030180 | Bogen 30°, gedrückt, PE 100 RC, d 180 | SDR 17, schwarz, Gas 5bar, Wasser 10bar | 223.35 | Gruppe F (Bögen aus PE-Rohr, nahtlos oder geschweißt) | 6 | 6 | 3.2
EF | 9057030200 | Bogen 30°, gedrückt, PE 100 RC, d 200 | SDR 17, schwarz, Gas 5bar, Wasser 10bar | 269.65 | Gruppe F (Bögen aus PE-Rohr, nahtlos oder geschweißt) | 4 | 4 | 4.28
EF | 9057030225 | Bogen 30°, gedrückt, PE 100 RC, d 225 | SDR 17, schwarz, Gas 5bar, Wasser 10bar | 320 | Gruppe F (Bögen aus PE-Rohr, nahtlos oder geschweißt) | 2 | 2 | 5.52
EF | 9057030250 | Bogen 30°, gedrückt, PE 100 RC, d 250 | SDR 17, schwarz, Gas 5bar, Wasser 10bar | 386.65 | Gruppe F (Bögen aus PE-Rohr, nahtlos oder geschweißt) | 4 | 4 | 9.3
EF | 9057030280 | Bogen 30°, gedrückt, PE 100 RC, d 280 | SDR 17, schwarz, Gas 5bar, Wasser 10bar | 427.5 | Gruppe F (Bögen aus PE-Rohr, nahtlos oder geschweißt) | 6 | 6 | 13.6
EF | 9057030315 | Bogen 30°, gedrückt, PE 100 RC, d 315 | SDR 17, schwarz, Gas 5bar, Wasser 10bar | 551.75 | Gruppe F (Bögen aus PE-Rohr, nahtlos oder geschweißt) | 6 | 6 | 17.7
EF | 9057030355 | Bogen 30°, gedrückt, PE 100 RC, d 355 | SDR 17, schwarz, Gas 5bar, Wasser 10bar | 871.2 | Gruppe F (Bögen aus PE-Rohr, nahtlos oder geschweißt) | 5 | 5 | 26
EF | 9057030400 | Bogen 30°, gedrückt, PE 100 RC, d 400 | SDR 17, schwarz, Gas 5bar, Wasser 10bar | 1209.05 | Gruppe F (Bögen aus PE-Rohr, nahtlos oder geschweißt) | 4 | 4 | 29.8
EF | 9057030450 | Bogen 30°, gedrückt, PE 100 RC, d 450 | SDR 17, schwarz, Gas 5bar, Wasser 10bar | 1453.7 | Gruppe F (Bögen aus PE-Rohr, nahtlos oder geschweißt) | 4 | 4 | 39.1
EF | 9057030500 | Bogen 30°, gedrückt, PE 100 RC, d 500 | SDR 17, schwarz, Gas 5bar, Wasser 10bar | 1993.1 | Gruppe F (Bögen aus PE-Rohr, nahtlos oder geschweißt) | 2 | 2 | 61.8
EF | 9057030560 | Bogen 30°, gedrückt, PE 100 RC, d 560 | SDR 17, schwarz, Gas 5bar, Wasser 10bar | 2296.2 | Gruppe F (Bögen aus PE-Rohr, nahtlos oder geschweißt) | 1 | 1 | 83
EF | 9057030630 | Bogen 30°, gedrückt, PE 100 RC, d 630 | SDR 17, schwarz, Gas 5bar, Wasser 10bar | 2863.7 | Gruppe F (Bögen aus PE-Rohr, nahtlos oder geschweißt) | 1 | 1 | 95.8
EF | 9057030710 | Bogen 30°, gedrückt, PE 100 RC, d 710 | SDR 17, schwarz, Gas 5bar, Wasser 10bar | 10069.65 | Gruppe F (Bögen aus PE-Rohr, nahtlos oder geschweißt) | 1 | 1 | 130.7
EF | 9057030800 | Bogen 30°, gedrückt, PE 100 RC, d 800 | SDR 17, schwarz, Gas 5bar, Wasser 10bar | 11328.4 | Gruppe F (Bögen aus PE-Rohr, nahtlos oder geschweißt) | 1 | 1 | 175.6
EF | 9057045075 | Bogen 45°, gedrückt, PE 100 RC, d 75 | SDR 17, schwarz, Gas 5bar, Wasser 10bar | 72.7 | Gruppe F (Bögen aus PE-Rohr, nahtlos oder geschweißt) | 16 | 16 | 0.4
EF | 9057045090 | Bogen 45°, gedrückt, PE 100 RC, d 90 | SDR 17, schwarz, Gas 5bar, Wasser 10bar | 78.7 | Gruppe F (Bögen aus PE-Rohr, nahtlos oder geschweißt) | 12 | 12 | 0.7
EF | 9057045110 | Bogen 45°, gedrückt, PE 100 RC, d 110 | SDR 17, schwarz, Gas 5bar, Wasser 10bar | 99.05 | Gruppe F (Bögen aus PE-Rohr, nahtlos oder geschweißt) | 6 | 6 | 1.22
EF | 9057045125 | Bogen 45°, gedrückt, PE 100 RC, d 125 | SDR 17, schwarz, Gas 5bar, Wasser 10bar | 112.8 | Gruppe F (Bögen aus PE-Rohr, nahtlos oder geschweißt) | 4 | 4 | 1.6
EF | 9057045140 | Bogen 45°, gedrückt, PE 100 RC, d 140 | SDR 17, schwarz, Gas 5bar, Wasser 10bar | 128.7 | Gruppe F (Bögen aus PE-Rohr, nahtlos oder geschweißt) | 3 | 3 | 1.94
EF | 9057045160 | Bogen 45°, gedrückt, PE 100 RC, d 160 | SDR 17, schwarz, Gas 5bar, Wasser 10bar | 143.15 | Gruppe F (Bögen aus PE-Rohr, nahtlos oder geschweißt) | 4 | 4 | 2.75
EF | 9057045180 | Bogen 45°, gedrückt, PE 100 RC, d 180 | SDR 17, schwarz, Gas 5bar, Wasser 10bar | 227.25 | Gruppe F (Bögen aus PE-Rohr, nahtlos oder geschweißt) | 4 | 4 | 3.5
EF | 9057045200 | Bogen 45°, gedrückt, PE 100 RC, d 200 | SDR 17, schwarz, Gas 5bar, Wasser 10bar | 273.25 | Gruppe F (Bögen aus PE-Rohr, nahtlos oder geschweißt) | 4 | 4 | 4.6
EF | 9057045225 | Bogen 45°, gedrückt, PE 100 RC, d 225 | SDR 17, schwarz, Gas 5bar, Wasser 10bar | 324.3 | Gruppe F (Bögen aus PE-Rohr, nahtlos oder geschweißt) | 2 | 2 | 6.15
EF | 9057045250 | Bogen 45°, gedrückt, PE 100 RC, d 250 | SDR 17, schwarz, Gas 5bar, Wasser 10bar | 399.4 | Gruppe F (Bögen aus PE-Rohr, nahtlos oder geschweißt) | 2 | 2 | 10.4
EF | 9057045280 | Bogen 45°, gedrückt, PE 100 RC, d 280 | SDR 17, schwarz, Gas 5bar, Wasser 10bar | 444.15 | Gruppe F (Bögen aus PE-Rohr, nahtlos oder geschweißt) | 4 | 4 | 13.6
EF | 9057045315 | Bogen 45°, gedrückt, PE 100 RC, d 315 | SDR 17, schwarz, Gas 5bar, Wasser 10bar | 574.05 | Gruppe F (Bögen aus PE-Rohr, nahtlos oder geschweißt) | 5 | 5 | 20
EF | 9057045355 | Bogen 45°, gedrückt, PE 100 RC, d 355 | SDR 17, schwarz, Gas 5bar, Wasser 10bar | 871.2 | Gruppe F (Bögen aus PE-Rohr, nahtlos oder geschweißt) | 4 | 4 | 28.5
EF | 9057045400 | Bogen 45°, gedrückt, PE 100 RC, d 400 | SDR 17, schwarz, Gas 5bar, Wasser 10bar | 1209.05 | Gruppe F (Bögen aus PE-Rohr, nahtlos oder geschweißt) | 3 | 3 | 37
EF | 9057045450 | Bogen 45°, gedrückt, PE 100 RC, d 450 | SDR 17, schwarz, Gas 5bar, Wasser 10bar | 1454.65 | Gruppe F (Bögen aus PE-Rohr, nahtlos oder geschweißt) | 3 | 3 | 45.3
EF | 9057045500 | Bogen 45°, gedrückt, PE 100 RC, d 500 | SDR 17, schwarz, Gas 5bar, Wasser 10bar | 1993.1 | Gruppe F (Bögen aus PE-Rohr, nahtlos oder geschweißt) | 1 | 1 | 78
EF | 9057045560 | Bogen 45°, gedrückt, PE 100 RC, d 560 | SDR 17, schwarz, Gas 5bar, Wasser 10bar | 2296.2 | Gruppe F (Bögen aus PE-Rohr, nahtlos oder geschweißt) | 1 | 1 | 93
EF | 9057045630 | Bogen 45°, gedrückt, PE 100 RC, d 630 | SDR 17, schwarz, Gas 5bar, Wasser 10bar | 2863.7 | Gruppe F (Bögen aus PE-Rohr, nahtlos oder geschweißt) | 1 | 1 | 128
EF | 9057045710 | Bogen 45°, gedrückt, PE 100 RC, d 710 | SDR 17, schwarz, Gas 5bar, Wasser 10bar | 10069.65 | Gruppe F (Bögen aus PE-Rohr, nahtlos oder geschweißt) | 1 | 1 | 263
EF | 9057045800 | Bogen 45°, gedrückt, PE 100 RC, d 800 | SDR 17, schwarz, Gas 5bar, Wasser 10bar | 11328.4 | Gruppe F (Bögen aus PE-Rohr, nahtlos oder geschweißt) | 1 | 1 | 218.1
EF | 9057060075 | Bogen 60°, gedrückt, PE 100 RC, d 75 | SDR 17, schwarz, Gas 5bar, Wasser 10bar | 72.7 | Gruppe F (Bögen aus PE-Rohr, nahtlos oder geschweißt) | 16 | 16 | 0.42
EF | 9057060090 | Bogen 60°, gedrückt, PE 100 RC, d 90 | SDR 17, schwarz, Gas 5bar, Wasser 10bar | 79.95 | Gruppe F (Bögen aus PE-Rohr, nahtlos oder geschweißt) | 12 | 12 | 0.62
EF | 9057060110 | Bogen 60°, gedrückt, PE 100 RC, d 110 | SDR 17, schwarz, Gas 5bar, Wasser 10bar | 100.55 | Gruppe F (Bögen aus PE-Rohr, nahtlos oder geschweißt) | 6 | 6 | 1.37
EF | 9057060125 | Bogen 60°, gedrückt, PE 100 RC, d 125 | SDR 17, schwarz, Gas 5bar, Wasser 10bar | 114.8 | Gruppe F (Bögen aus PE-Rohr, nahtlos oder geschweißt) | 4 | 4 | 1.67
EF | 9057060140 | Bogen 60°, gedrückt, PE 100 RC, d 140 | SDR 17, schwarz, Gas 5bar, Wasser 10bar | 131.05 | Gruppe F (Bögen aus PE-Rohr, nahtlos oder geschweißt) | 3 | 3 | 2.2
EF | 9057060160 | Bogen 60°, gedrückt, PE 100 RC, d 160 | SDR 17, schwarz, Gas 5bar, Wasser 10bar | 146.35 | Gruppe F (Bögen aus PE-Rohr, nahtlos oder geschweißt) | 4 | 4 | 3.2
EF | 9057060180 | Bogen 60°, gedrückt, PE 100 RC, d 180 | SDR 17, schwarz, Gas 5bar, Wasser 10bar | 232.2 | Gruppe F (Bögen aus PE-Rohr, nahtlos oder geschweißt) | 4 | 4 | 3.9
EF | 9057060200 | Bogen 60°, gedrückt, PE 100 RC, d 200 | SDR 17, schwarz, Gas 5bar, Wasser 10bar | 279.7 | Gruppe F (Bögen aus PE-Rohr, nahtlos oder geschweißt) | 4 | 4 | 5.54
EF | 9057060225 | Bogen 60°, gedrückt, PE 100 RC, d 225 | SDR 17, schwarz, Gas 5bar, Wasser 10bar | 329.6 | Gruppe F (Bögen aus PE-Rohr, nahtlos oder geschweißt) | 2 | 2 | 6.81
EF | 9057060250 | Bogen 60°, gedrückt, PE 100 RC, d 250 | SDR 17, schwarz, Gas 5bar, Wasser 10bar | 412.6 | Gruppe F (Bögen aus PE-Rohr, nahtlos oder geschweißt) | 2 | 2 | 9.5
EF | 9057060280 | Bogen 60°, gedrückt, PE 100 RC, d 280 | SDR 17, schwarz, Gas 5bar, Wasser 10bar | 460.4 | Gruppe F (Bögen aus PE-Rohr, nahtlos oder geschweißt) | 4 | 4 | 15.78
EF | 9057060315 | Bogen 60°, gedrückt, PE 100 RC, d 315 | SDR 17, schwarz, Gas 5bar, Wasser 10bar | 598.8 | Gruppe F (Bögen aus PE-Rohr, nahtlos oder geschweißt) | 5 | 5 | 19.5
EF | 9057060355 | Bogen 60°, gedrückt, PE 100 RC, d 355 | SDR 17, schwarz, Gas 5bar, Wasser 10bar | 879.55 | Gruppe F (Bögen aus PE-Rohr, nahtlos oder geschweißt) | 4 | 4 | 30.1
EF | 9057060400 | Bogen 60°, gedrückt, PE 100 RC, d 400 | SDR 17, schwarz, Gas 5bar, Wasser 10bar | 1255.65 | Gruppe F (Bögen aus PE-Rohr, nahtlos oder geschweißt) | 3 | 3 | 38.2
EF | 9057060450 | Bogen 60°, gedrückt, PE 100 RC, d 450 | SDR 17, schwarz, Gas 5bar, Wasser 10bar | 1527.95 | Gruppe F (Bögen aus PE-Rohr, nahtlos oder geschweißt) | 3 | 3 | 53.7
EF | 9057060500 | Bogen 60°, gedrückt, PE 100 RC, d 500 | SDR 17, schwarz, Gas 5bar, Wasser 10bar | 2192.4 | Gruppe F (Bögen aus PE-Rohr, nahtlos oder geschweißt) | 1 | 1 | 73.9
EF | 9057060560 | Bogen 60°, gedrückt, PE 100 RC, d 560 | SDR 17, schwarz, Gas 5bar, Wasser 10bar | 2525.9 | Gruppe F (Bögen aus PE-Rohr, nahtlos oder geschweißt) | 1 | 1 | 98.2
EF | 9057060630 | Bogen 60°, gedrückt, PE 100 RC, d 630 | SDR 17, schwarz, Gas 5bar, Wasser 10bar | 3142 | Gruppe F (Bögen aus PE-Rohr, nahtlos oder geschweißt) | 1 | 1 | 132.3
EF | 9057060710 | Bogen 60°, gedrückt, PE 100 RC, d 710 | SDR 17, schwarz, Gas 5bar, Wasser 10bar | 11580.1 | Gruppe F (Bögen aus PE-Rohr, nahtlos oder geschweißt) | 1 | 1 | 190.2
EF | 9057060800 | Bogen 60°, gedrückt, PE 100 RC, d 800 | SDR 17, schwarz, Gas 5bar, Wasser 10bar | 13342.25 | Gruppe F (Bögen aus PE-Rohr, nahtlos oder geschweißt) | 1 | 1 | 260.7
EF | 9057090075 | Bogen 90°, gedrückt, PE 100 RC, d 75 | SDR 17, schwarz, Gas 5bar, Wasser 10bar | 73.45 | Gruppe F (Bögen aus PE-Rohr, nahtlos oder geschweißt) | 16 | 16 | 0.46
EF | 9057090090 | Bogen 90°, gedrückt, PE 100 RC, d 90 | SDR 17, schwarz, Gas 5bar, Wasser 10bar | 81 | Gruppe F (Bögen aus PE-Rohr, nahtlos oder geschweißt) | 12 | 12 | 0.86
EF | 9057090110 | Bogen 90°, gedrückt, PE 100 RC, d 110 | SDR 17, schwarz, Gas 5bar, Wasser 10bar | 101.4 | Gruppe F (Bögen aus PE-Rohr, nahtlos oder geschweißt) | 6 | 6 | 1.24
EF | 9057090125 | Bogen 90°, gedrückt, PE 100 RC, d 125 | SDR 17, schwarz, Gas 5bar, Wasser 10bar | 117.65 | Gruppe F (Bögen aus PE-Rohr, nahtlos oder geschweißt) | 4 | 4 | 1.9
EF | 9057090140 | Bogen 90°, gedrückt, PE 100 RC, d 140 | SDR 17, schwarz, Gas 5bar, Wasser 10bar | 135.65 | Gruppe F (Bögen aus PE-Rohr, nahtlos oder geschweißt) | 3 | 3 | 2.66
EF | 9057090160 | Bogen 90°, gedrückt, PE 100 RC, d 160 | SDR 17, schwarz, Gas 5bar, Wasser 10bar | 153.3 | Gruppe F (Bögen aus PE-Rohr, nahtlos oder geschweißt) | 4 | 4 | 3.36
EF | 9057090180 | Bogen 90°, gedrückt, PE 100 RC, d 180 | SDR 17, schwarz, Gas 5bar, Wasser 10bar | 244.25 | Gruppe F (Bögen aus PE-Rohr, nahtlos oder geschweißt) | 4 | 4 | 4.5
EF | 9057090200 | Bogen 90°, gedrückt, PE 100 RC, d 200 | SDR 17, schwarz, Gas 5bar, Wasser 10bar | 293.7 | Gruppe F (Bögen aus PE-Rohr, nahtlos oder geschweißt) | 4 | 4 | 6.26
EF | 9057090225 | Bogen 90°, gedrückt, PE 100 RC, d 225 | SDR 17, schwarz, Gas 5bar, Wasser 10bar | 346.35 | Gruppe F (Bögen aus PE-Rohr, nahtlos oder geschweißt) | 2 | 2 | 7.81
EF | 9057090250 | Bogen 90°, gedrückt, PE 100 RC, d 250 | SDR 17, schwarz, Gas 5bar, Wasser 10bar | 437 | Gruppe F (Bögen aus PE-Rohr, nahtlos oder geschweißt) | 2 | 2 | 12.5
EF | 9057090280 | Bogen 90°, gedrückt, PE 100 RC, d 280 | SDR 17, schwarz, Gas 5bar, Wasser 10bar | 492.45 | Gruppe F (Bögen aus PE-Rohr, nahtlos oder geschweißt) | 4 | 4 | 17.1
EF | 9057090315 | Bogen 90°, gedrückt, PE 100 RC, d 315 | SDR 17, schwarz, Gas 5bar, Wasser 10bar | 643.45 | Gruppe F (Bögen aus PE-Rohr, nahtlos oder geschweißt) | 5 | 5 | 25
EF | 9057090355 | Bogen 90°, gedrückt, PE 100 RC, d 355 | SDR 17, schwarz, Gas 5bar, Wasser 10bar | 844.75 | Gruppe F (Bögen aus PE-Rohr, nahtlos oder geschweißt) | 4 | 4 | 41.21
EF | 9057090400 | Bogen 90°, gedrückt, PE 100 RC, d 400 | SDR 17, schwarz, Gas 5bar, Wasser 10bar | 1187.2 | Gruppe F (Bögen aus PE-Rohr, nahtlos oder geschweißt) | 3 | 3 | 49.7
EF | 9057090450 | Bogen 90°, gedrückt, PE 100 RC, d 450 | SDR 17, schwarz, Gas 5bar, Wasser 10bar | 1680.2 | Gruppe F (Bögen aus PE-Rohr, nahtlos oder geschweißt) | 3 | 3 | 65.4
EF | 9057090500 | Bogen 90°, gedrückt, PE 100 RC, d 500 | SDR 17, schwarz, Gas 5bar, Wasser 10bar | 2411.5 | Gruppe F (Bögen aus PE-Rohr, nahtlos oder geschweißt) | 1 | 1 | 88
EF | 9057090560 | Bogen 90°, gedrückt, PE 100 RC, d 560 | SDR 17, schwarz, Gas 5bar, Wasser 10bar | 2778.55 | Gruppe F (Bögen aus PE-Rohr, nahtlos oder geschweißt) | 1 | 1 | 120
EF | 9057090630 | Bogen 90°, gedrückt, PE 100 RC, d 630 | SDR 17, schwarz, Gas 5bar, Wasser 10bar | 3464.95 | Gruppe F (Bögen aus PE-Rohr, nahtlos oder geschweißt) | 1 | 1 | 169
EF | 9057090710 | Bogen 90°, gedrückt, PE 100 RC, d 710 | SDR 17, schwarz, Gas 5bar, Wasser 10bar | 12083.55 | Gruppe F (Bögen aus PE-Rohr, nahtlos oder geschweißt) | 1 | 1 | 249.8
EF | 9057090800 | Bogen 90°, gedrückt, PE 100 RC, d 800 | SDR 17, schwarz, Gas 5bar, Wasser 10bar | 13845.8 | Gruppe F (Bögen aus PE-Rohr, nahtlos oder geschweißt) | 1 | 1 | 312
EF | 9145090063 | T-Stück 90° red., PE100 + Standfuß, Gas | 10 bar, Wasser 16 bar, d 90 x 63 x 90 | 376.05 | Gruppe B1 (PE Standardformteile und Anbohrarmat. m. Heizwendeln) | 1 | 1 | 1.823
EF | 9145110063 | T-Stück 90° red., PE100 + Standfuß, Gas | 10 bar, Wasser 16 bar, d 110 x 63 x 110 | 405.75 | Gruppe B1 (PE Standardformteile und Anbohrarmat. m. Heizwendeln) | 1 | 1 | 2.673
EF | 9145110090 | T-Stück 90° red., PE100 + Standfuß, Gas | 10 bar, Wasser 16 bar, d 110 x 90 x 110 | 405.75 | Gruppe B1 (PE Standardformteile und Anbohrarmat. m. Heizwendeln) | 1 | 1 | 2.773
EF | 9145125090 | T-Stück 90° red., PE100 + Standfuß, Gas | 10 bar, Wasser 16 bar, d 125 x 90 x 125 | 473.1 | Gruppe B1 (PE Standardformteile und Anbohrarmat. m. Heizwendeln) | 1 | 1 | 3.75
EF | 9145125110 | T-Stück 90° red., PE100 + Standfuß, Gas | 10 bar, Wasser 16 bar, d 125 x 110 x 125 | 473.1 | Gruppe B1 (PE Standardformteile und Anbohrarmat. m. Heizwendeln) | 1 | 1 | 3.9
EF | 9145160090 | T-Stück 90° red., PE100 + Standfuß, Gas | 10 bar, Wasser 16 bar, d 160 x 90 x 160 | 669.4 | Gruppe B1 (PE Standardformteile und Anbohrarmat. m. Heizwendeln) | 1 | 1 | 6.35
EF | 9145160110 | T-Stück 90° red., PE100 + Standfuß, Gas | 10 bar, Wasser 16 bar, d 160 x 110 x 160 | 669.4 | Gruppe B1 (PE Standardformteile und Anbohrarmat. m. Heizwendeln) | 1 | 1 | 6.35
EF | 9145160125 | T-Stück 90° red., PE100 + Standfuß, Gas | 10 bar, Wasser 16 bar, d 160 x 125 x 160 | 669.4 | Gruppe B1 (PE Standardformteile und Anbohrarmat. m. Heizwendeln) | 1 | 1 | 6.37
EF | 9145180090 | T-Stück 90° red., PE100 + Standfuß, Gas | 10 bar, Wasser 16 bar, d 180 x 90 x 180 | 876.6 | Gruppe B1 (PE Standardformteile und Anbohrarmat. m. Heizwendeln) | 1 | 1 | 10.165
EF | 9145180110 | T-Stück 90° red., PE100 + Standfuß, Gas | 10 bar, Wasser 16 bar, d 180 x 110 x 180 | 876.6 | Gruppe B1 (PE Standardformteile und Anbohrarmat. m. Heizwendeln) | 1 | 1 | 10.345
EF | 9145180125 | T-Stück 90° red., PE100 + Standfuß, Gas | 10 bar, Wasser 16 bar, d 180 x 125 x 180 | 876.6 | Gruppe B1 (PE Standardformteile und Anbohrarmat. m. Heizwendeln) | 1 | 1 | 10.56
EF | 9145180140 | T-Stück 90° red., PE100 + Standfuß, Gas | 10 bar, Wasser 16 bar, d 180 x 140 x 180 | 876.6 | Gruppe B1 (PE Standardformteile und Anbohrarmat. m. Heizwendeln) | 1 | 1 | 10.735
EF | 9145180160 | T-Stück 90° red., PE100 + Standfuß, Gas | 10 bar, Wasser 16 bar, d 180 x 160 x 180 | 876.6 | Gruppe B1 (PE Standardformteile und Anbohrarmat. m. Heizwendeln) | 1 | 1 | 11.065
EF | 9145200090 | T-Stück 90° red., PE100 + Standfuß, Gas | 10 bar, Wasser 16 bar, d 200 x 90 x 200 | 1085.05 | Gruppe B1 (PE Standardformteile und Anbohrarmat. m. Heizwendeln) | 1 | 1 | 12.44
EF | 9145200110 | T-Stück 90° red., PE100 + Standfuß, Gas | 10 bar, Wasser 16 bar, d 200 x 110 x 200 | 1085.05 | Gruppe B1 (PE Standardformteile und Anbohrarmat. m. Heizwendeln) | 1 | 1 | 12.53
EF | 9145225090 | T-Stück 90° red., PE100 + Standfuß, Gas | 10 bar, Wasser 16 bar, d 225 x 90 x 225 | 1261.35 | Gruppe B1 (PE Standardformteile und Anbohrarmat. m. Heizwendeln) | 1 | 1 | 15.8
EF | 9145225110 | T-Stück 90° red., PE100 + Standfuß, Gas | 10 bar, Wasser 16 bar, d 225 x 110 x 225 | 1261.35 | Gruppe B1 (PE Standardformteile und Anbohrarmat. m. Heizwendeln) | 1 | 1 | 15.91
EF | 9145250090 | T-Stück 90° red., PE100 + Standfuß, Gas | 10 bar, Wasser 16 bar, d 250 x 90 x 250 | 1605.55 | Gruppe B1 (PE Standardformteile und Anbohrarmat. m. Heizwendeln) | 1 | 1 | 20.45
EF | 9145250110 | T-Stück 90° red., PE100 + Standfuß, Gas | 10 bar, Wasser 16 bar, d 250 x 110 x 250 | 1605.55 | Gruppe B1 (PE Standardformteile und Anbohrarmat. m. Heizwendeln) | 1 | 1 | 20.5
EF | 9239090 | Einschweißflansch PE 100 metallverstärkt | d 90 / DN 80, SDR 11, Bohrung PN 10/16 | 173.45 | Gruppe B1 (PE Standardformteile und Anbohrarmat. m. Heizwendeln) | 6 | 6 | 1.83
EF | 9239110 | Einschweißflansch PE 100 metallverstärkt | d 110 / DN 100, SDR 11, Bohrung PN 10/16 | 229.35 | Gruppe B1 (PE Standardformteile und Anbohrarmat. m. Heizwendeln) | 4 | 4 | 3.13
EF | 9239125 | Einschweißflansch PE 100 metallverstärkt | d 125 / DN 100, SDR 11, Bohrung PN 10/16 | 235.95 | Gruppe B1 (PE Standardformteile und Anbohrarmat. m. Heizwendeln) | 4 | 4 | 2.87
EF | 9239160 | Einschweißflansch PE 100 metallverstärkt | d 160 / DN 150, SDR 11, Bohrung PN 10/16 | 323.15 | Gruppe B1 (PE Standardformteile und Anbohrarmat. m. Heizwendeln) | 4 | 4 | 5.6
EF | 9239180 | Einschweißflansch PE 100 metallverstärkt | d 180 / DN 150, SDR 11, Bohrung PN 10/16 | 455.95 | Gruppe B1 (PE Standardformteile und Anbohrarmat. m. Heizwendeln) | 2 | 2 | 5.28
EF | 9239225 | Einschweißflansch PE 100 metallverstärkt | d 225 / DN 200, SDR 11, Bohrung PN 10 | 534.3 | Gruppe B1 (PE Standardformteile und Anbohrarmat. m. Heizwendeln) | 2 | 2 | 9.43
EF | 9329020 | NBR-Profildichtung m. Metalleinlage | d 20 / DN 15, PN 10 - 40 | 13.85 | Gruppe E (PE Langschenklige Formteile ohne Heizwendeln) | 1 | 1 | 0.008
EF | 9329025 | NBR-Profildichtung m. Metalleinlage | d 25 / DN 20, PN 10 - 40 | 15.1 | Gruppe E (PE Langschenklige Formteile ohne Heizwendeln) | 1 | 1 | 0.01
EF | 9329032 | NBR-Profildichtung m. Metalleinlage | d 32 / DN 25, PN 10 - 40 | 16.15 | Gruppe E (PE Langschenklige Formteile ohne Heizwendeln) | 1 | 1 | 0.015
EF | 9329040 | NBR-Profildichtung m. Metalleinlage | d 40 / DN 32, PN 10 - 40 | 17.1 | Gruppe E (PE Langschenklige Formteile ohne Heizwendeln) | 1 | 1 | 0.023
EF | 9329050 | NBR-Profildichtung m. Metalleinlage | d 50 / DN 40, PN 10 - 40 | 17.75 | Gruppe E (PE Langschenklige Formteile ohne Heizwendeln) | 1 | 1 | 0.028
EF | 9329063 | NBR-Profildichtung m. Metalleinlage | d 63 / DN 50, PN 10 - 40 | 19.2 | Gruppe E (PE Langschenklige Formteile ohne Heizwendeln) | 1 | 1 | 0.041
EF | 9329075 | NBR-Profildichtung m. Metalleinlage | d 75 / DN 65, PN 10 - 40 | 19.55 | Gruppe E (PE Langschenklige Formteile ohne Heizwendeln) | 1 | 1 | 0.052
EF | 9329090 | NBR-Profildichtung m. Metalleinlage | d 90 / DN 80, PN 10 - 40 | 20.5 | Gruppe E (PE Langschenklige Formteile ohne Heizwendeln) | 1 | 1 | 0.062
EF | 9329110 | NBR-Profildichtung m. Metalleinlage | d 110 / DN 100, PN 10 - 16 | 23 | Gruppe E (PE Langschenklige Formteile ohne Heizwendeln) | 1 | 1 | 0.078
EF | 9329140 | NBR-Profildichtung m. Metalleinlage | d 140 / DN 125, PN 10 - 16 | 26.15 | Gruppe E (PE Langschenklige Formteile ohne Heizwendeln) | 1 | 1 | 0.106
EF | 9329160 | NBR-Profildichtung m. Metalleinlage | d 160 / DN 150, PN 10 - 16 | 32.45 | Gruppe E (PE Langschenklige Formteile ohne Heizwendeln) | 1 | 1 | 0.137
EF | 9329200 | NBR-Profildichtung m. Metalleinlage | d 200 / DN 200, PN 10 - 16 | 43.25 | Gruppe E (PE Langschenklige Formteile ohne Heizwendeln) | 1 | 1 | 0.162
EF | 9329250 | NBR-Profildichtung m. Metalleinlage | d 250 / DN 250, PN 10 | 53.65 | Gruppe E (PE Langschenklige Formteile ohne Heizwendeln) | 1 | 1 | 0.419
EF | 9329315 | NBR-Profildichtung m. Metalleinlage | d 315 / DN 300, PN 10 | 85.25 | Gruppe E (PE Langschenklige Formteile ohne Heizwendeln) | 1 | 1 | 0.258
EF | 9329355 | NBR-Profildichtung m. Metalleinlage | d 355 / DN 350, PN 10 | 101.65 | Gruppe E (PE Langschenklige Formteile ohne Heizwendeln) | 1 | 1 | 0.418
EF | 9329400 | NBR-Profildichtung m. Metalleinlage | d 400 / DN 400, PN 10 | 116.05 | Gruppe E (PE Langschenklige Formteile ohne Heizwendeln) | 1 | 1 | 0.502
EF | 9391000 | Handhebel zu Kugelhahn HKSF-PE 100 | SDR 11, mit 20 mm Vierkantzapfen | 173.25 | Gruppe B2 (Sonderformteile und Metallübergänge) | 1 | 1 | 0.78
EF | 9391032 | Kugelhahn HKSF-PE 100, SDR 11 | d 32, ohne Einbaugarnitur | 338.35 | Gruppe B2 (Sonderformteile und Metallübergänge) | 1 | 1 | 0.7
EF | 9391040 | Kugelhahn HKSF-PE 100, SDR 11 | d 40, ohne Einbaugarnitur | 350.35 | Gruppe B2 (Sonderformteile und Metallübergänge) | 1 | 1 | 0.6
EF | 9391050 | Kugelhahn HKSF-PE 100, SDR 11 | d 50, ohne Einbaugarnitur | 364.45 | Gruppe B2 (Sonderformteile und Metallübergänge) | 1 | 1 | 1.1
EF | 9391063 | Kugelhahn HKSF-PE 100, SDR 11 | d 63, ohne Einbaugarnitur | 429.5 | Gruppe B2 (Sonderformteile und Metallübergänge) | 1 | 1 | 1.3
EF | 9391090 | Kugelhahn HKSF-PE 100, SDR 11 | d 90, ohne Einbaugarnitur | 1065.65 | Gruppe B2 (Sonderformteile und Metallübergänge) | 1 | 1 | 3.7
EF | 9391101 | Vierkantschoner zu Tele-EBG für | PE-Kugelhahn Modell 9391 d 32 - d 225 | 26.75 | Gruppe B2 (Sonderformteile und Metallübergänge) | 1 | 1 | 0.38
EF | 9391110 | Kugelhahn HKSF-PE 100, SDR 11 | d 110, ohne Einbaugarnitur | 1079.35 | Gruppe B2 (Sonderformteile und Metallübergänge) | 1 | 1 | 8.4
EF | 9391125 | Kugelhahn HKSF-PE 100, SDR 11 | d 125, ohne Einbaugarnitur | 1143.65 | Gruppe B2 (Sonderformteile und Metallübergänge) | 1 | 1 | 8.4
EF | 9391130 | Tele-EBG 625 - 1000 mm | zu PE-Kugelhahn d 32 - d 63 | 117.95 | Gruppe B2 (Sonderformteile und Metallübergänge) | 1 | 1 | 1.92
EF | 9391131 | Tele-EBG 625 - 1000 mm inkl. Vierkant- | schoner zu PE-Kugelhahn d 90 - d 110 | 117.95 | Gruppe B2 (Sonderformteile und Metallübergänge) | 1 | 1 | 2.25
EF | 9391132 | Tele-EBG 625 - 1000 mm inkl. Vierkant- | schoner zu PE-Kugelhahn d 125 - d 225 | 117.95 | Gruppe B2 (Sonderformteile und Metallübergänge) | 1 | 1 | 2.4
EF | 9391150 | Tele-EBG 820 - 1300 mm | zu PE-Kugelhahn d 32 - d 63 | 117.95 | Gruppe B2 (Sonderformteile und Metallübergänge) | 1 | 1 | 2.57
EF | 9391151 | Tele-EBG 820 - 1300 mm inkl. Vierkant- | schoner zu PE-Kugelhahn d 90 - d 110 | 117.95 | Gruppe B2 (Sonderformteile und Metallübergänge) | 1 | 1 | 2.9
EF | 9391152 | Tele-EBG 820 - 1300 mm inkl. Vierkant- | schoner zu PE-Kugelhahn d 125 - d 225 | 117.95 | Gruppe B2 (Sonderformteile und Metallübergänge) | 1 | 1 | 3.05
EF | 9391160 | Kugelhahn HKSF-PE 100, SDR 11 | d 160, ohne Einbaugarnitur | 2052.8 | Gruppe B2 (Sonderformteile und Metallübergänge) | 1 | 1 | 13
EF | 9391170 | Tele-EBG 1300 - 2100 mm | zu PE-Kugelhahn d 32 - d 63 | 293.75 | Gruppe B2 (Sonderformteile und Metallübergänge) | 1 | 1 | 3.65
EF | 9391171 | Tele-EBG 1300 - 2100 mm inkl. Vierkant- | schoner zu PE-Kugelhahn d 90 - d 110 | 293.75 | Gruppe B2 (Sonderformteile und Metallübergänge) | 1 | 1 | 3.98
EF | 9391172 | Tele-EBG 1300 - 2100 mm inkl. Vierkant- | schoner zu PE-Kugelhahn d 125 - d 225 | 293.75 | Gruppe B2 (Sonderformteile und Metallübergänge) | 1 | 1 | 4.13
EF | 9391180 | Kugelhahn HKSF-PE 100, SDR 11 | d 180, ohne Einbaugarnitur | 2493 | Gruppe B2 (Sonderformteile und Metallübergänge) | 1 | 1 | 13.6
EF | 9391225 | Kugelhahn HKSF-PE 100, SDR 11 | d 225, ohne Einbaugarnitur | 3596.7 | Gruppe B2 (Sonderformteile und Metallübergänge) | 1 | 1 | 18.2
EF | 9551063 | Bogen 90° gespritzt, PE 100, d 63 | SDR 11, Gas 10 bar, Wasser 16 bar | 45.9 | Gruppe E (PE Langschenklige Formteile ohne Heizwendeln) | 1 | 1 | 0.28
EF | 9551075 | Bogen 90° gespritzt, PE 100, d 75 | SDR 11, Gas 10 bar, Wasser 16 bar | 56.3 | Gruppe E (PE Langschenklige Formteile ohne Heizwendeln) | 1 | 1 | 0.46
EF | 9551090 | Bogen 90° gespritzt, PE 100, d 90 | SDR 11, Gas 10 bar, Wasser 16 bar | 59.65 | Gruppe E (PE Langschenklige Formteile ohne Heizwendeln) | 1 | 1 | 0.76
EF | 9551110 | Bogen 90° gespritzt, PE 100, d 110 | SDR 11, Gas 10 bar, Wasser 16 bar | 94 | Gruppe E (PE Langschenklige Formteile ohne Heizwendeln) | 1 | 1 | 1.3
EF | 9551125 | Bogen 90° gespritzt, PE 100, d 125 | SDR 11, Gas 10 bar, Wasser 16 bar | 139.55 | Gruppe E (PE Langschenklige Formteile ohne Heizwendeln) | 1 | 1 | 1.82
EF | 9551140 | Bogen 90° gespritzt, PE 100, d 140 | SDR 11, Gas 10 bar, Wasser 16 bar | 207.05 | Gruppe E (PE Langschenklige Formteile ohne Heizwendeln) | 1 | 1 | 2.45
EF | 9551160 | Bogen 90° gespritzt, PE 100, d 160 | SDR 11, Gas 10 bar, Wasser 16 bar | 223.85 | Gruppe E (PE Langschenklige Formteile ohne Heizwendeln) | 1 | 1 | 3.42
EF | 9551180 | Bogen 90° gespritzt, PE 100, d 180 | SDR 11, Gas 10 bar, Wasser 16 bar | 281.6 | Gruppe E (PE Langschenklige Formteile ohne Heizwendeln) | 1 | 1 | 4.98
EF | 9551200 | Bogen 90° gespritzt, PE 100, d 200 | SDR 11, Gas 10 bar, Wasser 16 bar | 296.65 | Gruppe E (PE Langschenklige Formteile ohne Heizwendeln) | 1 | 1 | 6.8
EF | 9551225 | Bogen 90° gespritzt, PE 100, d 225 | SDR 11, Gas 10 bar, Wasser 16 bar | 393 | Gruppe E (PE Langschenklige Formteile ohne Heizwendeln) | 1 | 1 | 9.2
EF | 9551250 | Bogen 90° gespritzt, PE 100, d 250 | SDR 11, Gas 10 bar, Wasser 16 bar | 564.9 | Gruppe E (PE Langschenklige Formteile ohne Heizwendeln) | 1 | 1 | 13.12
EF | 9551280 | Bogen 90° gespritzt, PE 100, d 280 | SDR 11, Gas 10 bar, Wasser 16 bar | 733.75 | Gruppe E (PE Langschenklige Formteile ohne Heizwendeln) | 1 | 2 | 18.34
EF | 9551315 | Bogen 90° gespritzt, PE 100, d 315 | SDR 11, Gas 10 bar, Wasser 16 bar | 1014.85 | Gruppe E (PE Langschenklige Formteile ohne Heizwendeln) | 1 | 1 | 25.13
EF | 9551450 | Bogen 90° gespritzt, PE 100, d 450 | SDR 11, Gas 10 bar, Wasser 16 bar | 5013.45 | Gruppe E (PE Langschenklige Formteile ohne Heizwendeln) | 1 | 1 | 69.12
EF | 9551500 | Bogen 90° gespritzt, PE 100, d 500 | SDR 11, Gas 10 bar, Wasser 16 bar | 6778.3 | Gruppe E (PE Langschenklige Formteile ohne Heizwendeln) | 1 | 1 | 91.04
EF | 9556075 | Bogen 90° gespritzt, PE 100, d 75 | SDR 17, Gas 5 bar, Wasser 10 bar | 50.95 | Gruppe E (PE Langschenklige Formteile ohne Heizwendeln) | 1 | 1 | 0.35
EF | 9556090 | Bogen 90° gespritzt, PE 100, d 90 | SDR 17, Gas 5 bar, Wasser 10 bar | 53.65 | Gruppe E (PE Langschenklige Formteile ohne Heizwendeln) | 1 | 1 | 0.52
EF | 9556110 | Bogen 90° gespritzt, PE 100, d 110 | SDR 17, Gas 5 bar, Wasser 10 bar | 84.85 | Gruppe E (PE Langschenklige Formteile ohne Heizwendeln) | 1 | 1 | 0.95
EF | 9556125 | Bogen 90° gespritzt, PE 100, d 125 | SDR 17, Gas 5 bar, Wasser 10 bar | 125.6 | Gruppe E (PE Langschenklige Formteile ohne Heizwendeln) | 1 | 1 | 1.34
EF | 9556140 | Bogen 90° gespritzt, PE 100, d 140 | SDR 17, Gas 5 bar, Wasser 10 bar | 191.75 | Gruppe E (PE Langschenklige Formteile ohne Heizwendeln) | 1 | 1 | 1.76
EF | 9556160 | Bogen 90° gespritzt, PE 100, d 160 | SDR 17, Gas 5 bar, Wasser 10 bar | 201.5 | Gruppe E (PE Langschenklige Formteile ohne Heizwendeln) | 4 | 4 | 2.41
EF | 9556180 | Bogen 90° gespritzt, PE 100, d 180 | SDR 17, Gas 5 bar, Wasser 10 bar | 254 | Gruppe E (PE Langschenklige Formteile ohne Heizwendeln) | 1 | 1 | 3.39
EF | 9556200 | Bogen 90° gespritzt, PE 100, d 200 | SDR 17, Gas 5 bar, Wasser 10 bar | 267 | Gruppe E (PE Langschenklige Formteile ohne Heizwendeln) | 1 | 1 | 4.61
EF | 9556225 | Bogen 90° gespritzt, PE 100, d 225 | SDR 17, Gas 5 bar, Wasser 10 bar | 354.25 | Gruppe E (PE Langschenklige Formteile ohne Heizwendeln) | 1 | 1 | 6.41
EF | 9556250 | Bogen 90° gespritzt, PE 100, d 250 | SDR 17, Gas 5 bar, Wasser 10 bar | 508.2 | Gruppe E (PE Langschenklige Formteile ohne Heizwendeln) | 1 | 2 | 9.83
EF | 9556280 | Bogen 90° gespritzt, PE 100, d 280 | SDR 17, Gas 5 bar, Wasser 10 bar | 659.7 | Gruppe E (PE Langschenklige Formteile ohne Heizwendeln) | 1 | 2 | 13.71
EF | 9556315 | Bogen 90° gespritzt, PE 100, d 315 | SDR 17, Gas 5 bar, Wasser 10 bar | 913.3 | Gruppe E (PE Langschenklige Formteile ohne Heizwendeln) | 1 | 1 | 19.35
EF | 9556450 | Bogen 90° gespritzt, PE 100, d 450 | SDR 17, Gas 5 bar, Wasser 10 bar | 3715.45 | Gruppe E (PE Langschenklige Formteile ohne Heizwendeln) | 1 | 1 | 50.72
EF | 9556500 | Bogen 90° gespritzt, PE 100, d 500 | SDR 17, Gas 5 bar, Wasser 10 bar | 4945.9 | Gruppe E (PE Langschenklige Formteile ohne Heizwendeln) | 1 | 1 | 66.94
EF | 9947090080 | T-Stück m. Flansch St-PP + Standfuß, Gas | 10 bar, Wasser 16 bar, 90 x DN80 x 90 | 642.3 | Gruppe B1 (PE Standardformteile und Anbohrarmat. m. Heizwendeln) | 1 | 1 | 3.608
EF | 9947110080 | T-Stück m. Flansch St-PP + Standfuß, Gas | 10 bar, Wasser 16 bar, 110 x DN80 x 110 | 696.45 | Gruppe B1 (PE Standardformteile und Anbohrarmat. m. Heizwendeln) | 1 | 1 | 4.528
EF | 9947110100 | T-Stück m. Flansch St-PP + Standfuß, Gas | 10 bar, Wasser 16 bar, 110 x DN100 x 110 | 721.25 | Gruppe B1 (PE Standardformteile und Anbohrarmat. m. Heizwendeln) | 1 | 1 | 5.208
EF | 9947125080 | T-Stück m. Flansch St-PP + Standfuß, Gas | 10 bar, Wasser 16 bar, 125 x DN80 x 125 | 787 | Gruppe B1 (PE Standardformteile und Anbohrarmat. m. Heizwendeln) | 1 | 1 | 5.95
EF | 9947125100 | T-Stück m. Flansch St-PP + Standfuß, Gas | 10 bar, Wasser 16 bar, 125 x DN100 x 125 | 803.8 | Gruppe B1 (PE Standardformteile und Anbohrarmat. m. Heizwendeln) | 1 | 1 | 6.585
EF | 9947160080 | T-Stück m. Flansch St-PP + Standfuß, Gas | 10 bar, Wasser 16 bar, 160 x DN80 x 160 | 988.7 | Gruppe B1 (PE Standardformteile und Anbohrarmat. m. Heizwendeln) | 1 | 1 | 8.145
EF | 9947160100 | T-Stück m. Flansch St-PP + Standfuß, Gas | 10 bar, Wasser 16 bar, 160 x DN100 x 160 | 1013.8 | Gruppe B1 (PE Standardformteile und Anbohrarmat. m. Heizwendeln) | 1 | 1 | 8.685
EF | 9947180080 | T-Stück m. Flansch St-PP + Standfuß, Gas | 10 bar, Wasser 16 bar, 180 x DN80 x 180 | 1368.2 | Gruppe B1 (PE Standardformteile und Anbohrarmat. m. Heizwendeln) | 1 | 1 | 11.525
EF | 9947180100 | T-Stück m. Flansch St-PP + Standfuß, Gas | 10 bar, Wasser 16 bar, 180 x DN100 x 180 | 1421.55 | Gruppe B1 (PE Standardformteile und Anbohrarmat. m. Heizwendeln) | 1 | 1 | 12.335
EF | 9947200080 | T-Stück m. Flansch St-PP + Standfuß, Gas | 10 bar, Wasser 16 bar, 200 x DN80 x 200 | 1858.7 | Gruppe B1 (PE Standardformteile und Anbohrarmat. m. Heizwendeln) | 1 | 1 | 13.81
EF | 9947200100 | T-Stück m. Flansch St-PP + Standfuß, Gas | 10 bar, Wasser 16 bar, 200 x DN100 x 200 | 1892.2 | Gruppe B1 (PE Standardformteile und Anbohrarmat. m. Heizwendeln) | 1 | 1 | 14.53
EF | 9947225080 | T-Stück m. Flansch St-PP + Standfuß, Gas | 10 bar, Wasser 16 bar, 225 x DN80 x 225 | 1954 | Gruppe B1 (PE Standardformteile und Anbohrarmat. m. Heizwendeln) | 1 | 1 | 17.14
EF | 9947225100 | T-Stück m. Flansch St-PP + Standfuß, Gas | 10 bar, Wasser 16 bar, 225 x DN100 x 225 | 1989 | Gruppe B1 (PE Standardformteile und Anbohrarmat. m. Heizwendeln) | 1 | 1 | 17.8
EF | 9947250080 | T-Stück m. Flansch St-PP + Standfuß, Gas | 10 bar, Wasser 16 bar, 250 x DN80 x 250 | 2625.4 | Gruppe B1 (PE Standardformteile und Anbohrarmat. m. Heizwendeln) | 1 | 1 | 21.85
EF | 9947250100 | T-Stück m. Flansch St-PP + Standfuß, Gas | 10 bar, Wasser 16 bar, 250 x DN100 x 250 | 2668.2 | Gruppe B1 (PE Standardformteile und Anbohrarmat. m. Heizwendeln) | 1 | 1 | 22.5
EF | 4941M4032010 | Übergangsmuffe PE 100, Messingverschr. | Wasser 16 bar, d 32 x 1", AUSLAUFART. | 148.05 | Gruppe B2 (Sonderformteile und Metallübergänge) | 10 | 40 | 0.555
EF | 9239063 | Einschweißflansch PE 100 metallverstärkt | d 63 / DN 50, SDR 11, Bohrung PN 10/16 | 132.75 | Gruppe B1 (PE Standardformteile und Anbohrarmat. m. Heizwendeln) | 2 | 10 | 1.62
EF | 9329125 | NBR-Profildichtung m. Metalleinlage | d 125 / DN 100, PN 10 - 16 | 23 | Gruppe E (PE Langschenklige Formteile ohne Heizwendeln) | 1 | 1 | 0.078
EF | 9329180 | NBR-Profildichtung m. Metalleinlage | d 180 / DN 150, PN 10 - 16 | 32.45 | Gruppe E (PE Langschenklige Formteile ohne Heizwendeln) | 1 | 1 | 0.137
EF | 9329225 | NBR-Profildichtung m. Metalleinlage | d 225 / DN 200, PN 10 - 16 | 43.25 | Gruppe E (PE Langschenklige Formteile ohne Heizwendeln) | 1 | 1 | 0.162
EF | 9329280 | NBR-Profildichtung m. Metalleinlage | d 280 / DN 250, PN 10 | 53.65 | Gruppe E (PE Langschenklige Formteile ohne Heizwendeln) | 1 | 1 | 0.419
EF | 495803500225 | Schweißsattel für gr. Rohrdimensionen | Wasser, PE100, PN16, d 500 x d 225 | 4888.4 | Gruppe B1 (PE Standardformteile und Anbohrarmat. m. Heizwendeln) | 1 | 1 | 6.2
EF | 495803560225 | Schweißsattel für gr. Rohrdimensionen | Wasser, PE100, PN16, d 560 x d 225 | 4888.4 | Gruppe B1 (PE Standardformteile und Anbohrarmat. m. Heizwendeln) | 1 | 1 | 6.5
EF | 4941M4040013 | Übergangsmuffe PE 100, Messingverschr. | Wasser 16 bar, d 40 x 1 1/4", AUSLAUFART | 171.55 | Gruppe B2 (Sonderformteile und Metallübergänge) | 5 | 30 | 0.779
EF | 4941M4063020 | Übergangsmuffe PE 100, Messingverschr. | Wasser 16 bar, d 63 x 2", AUSLAUFART. | 301.55 | Gruppe B2 (Sonderformteile und Metallübergänge) | 5 | 10 | 1.929
EF | 4945M4032010 | Ü-Winkel 90° PE 100, Messingverschr. | Wasser 16 bar, 32 x 1", AUSLAUFART. | 148.05 | Gruppe B2 (Sonderformteile und Metallübergänge) | 5 | 40 | 0.574
EF | 4945M4040013 | Ü-Winkel 90° PE 100, Messingverschr. | Wasser 16 bar, 40 x 1 1/4", AUSLAUFART. | 163.5 | Gruppe B2 (Sonderformteile und Metallübergänge) | 4 | 32 | 0.81
EF | 4945M4063020 | Ü-Winkel 90° PE 100, Messingverschr. | Wasser 16 bar, 63 x 2", AUSLAUFART. | 301.55 | Gruppe B2 (Sonderformteile und Metallübergänge) | 3 | 12 | 2
EF | 4946M4032010 | Ü-Winkel 45° PE 100, Messingverschr. | Wasser 16 bar, 32 x 1", AUSLAUFART. | 148.05 | Gruppe B2 (Sonderformteile und Metallübergänge) | 70 | 70 | 0.645
EF | 4946M4040013 | Ü-Winkel 45° PE 100, Messingverschr. | Wasser 16 bar, 40 x 1 1/4", AUSLAUFART. | 163.5 | Gruppe B2 (Sonderformteile und Metallübergänge) | 5 | 30 | 0.79
EF | 4946M4063020 | Ü-Winkel 45° PE 100, Messingverschr. | Wasser 16 bar, 63 x 2", AUSLAUFART. | 301.55 | Gruppe B2 (Sonderformteile und Metallübergänge) | 18 | 18 | 1.945
EF | 495803630225 | Schweißsattel für gr. Rohrdimensionen | Wasser, PE100, PN16, d 630 x d 225 | 4888.4 | Gruppe B1 (PE Standardformteile und Anbohrarmat. m. Heizwendeln) | 1 | 1 | 6.2
KF | 03039030 | Schnellkupplungsventil, R 1", | Wasser 10 bar | 23.8 | Gruppe KF (PP Klemmfittings Serie 18) | 5 | 130 | 0.148
KF | 03039037 | Schnellkupplungsventil, R 3/4", | Wasser 10 bar | 23.8 | Gruppe KF (PP Klemmfittings Serie 18) | 5 | 130 | 0.146
KF | 03047055 | Schrägsitzventil R 1/2", beidseitig | AG PP, O-Ringe NBR, Wasser 10 bar | 16.65 | Gruppe KF (PP Klemmfittings Serie 18) | 5 | 120 | 0.142
KF | 03047077 | Schrägsitzventil R 3/4"", beidseitig | AG PP, O-Ringe NBR, Wasser 10 bar | 19.75 | Gruppe KF (PP Klemmfittings Serie 18) | 5 | 100 | 0.186
KF | 03047110 | Schrägsitzventil R 1", beidseitig | AG PP, O-Ringe NBR, Wasser 10 bar | 22.8 | Gruppe KF (PP Klemmfittings Serie 18) | 70 | 70 | 0.28
KF | 03047155 | Schrägsitzventil R 1 1/2", beidseitig | AG PP, O-Ringe NBR, Wasser 10 bar | 61.75 | Gruppe KF (PP Klemmfittings Serie 18) | 24 | 24 | 0.733
KF | 03047188 | Schrägsitzventil R 1 1/4", beidseitig | AG PP, O-Ringe NBR, Wasser 10 bar | 56 | Gruppe KF (PP Klemmfittings Serie 18) | 40 | 40 | 0.474
KF | 03047220 | Schrägsitzventil R 2", beidseitig | AG PP, O-Ringe NBR, Wasser 10 bar | 75.1 | Gruppe KF (PP Klemmfittings Serie 18) | 15 | 15 | 1.191
KF | 03049055 | Schrägsitzventil R 1/2", beidseitig | AG PP, O-Ringe FPM, Wasser 10 bar | 38.9 | Gruppe KF (PP Klemmfittings Serie 18) | 5 | 120 | 0.136
KF | 03049077 | Schrägsitzventil R 3/4", beidseitig | AG PP, O-Ringe FPM, Wasser 10 bar | 44.95 | Gruppe KF (PP Klemmfittings Serie 18) | 5 | 100 | 0.191
KF | 03049110 | Schrägsitzventil R 1", beidseitig | AG PP, O-Ringe FPM, Wasser 10 bar | 53.6 | Gruppe KF (PP Klemmfittings Serie 18) | 70 | 70 | 0.294
KF | 03049155 | Schrägsitzventil R 1 1/2", beidseitig | AG PP, O-Ringe FPM, Wasser 10 bar | 118.35 | Gruppe KF (PP Klemmfittings Serie 18) | 24 | 24 | 0.474
KF | 03049188 | Schrägsitzventil R 1 1/4", beidseitig | AG PP, O-Ringe FPM, Wasser 10 bar | 107.2 | Gruppe KF (PP Klemmfittings Serie 18) | 40 | 40 | 0.733
KF | 03049220 | Schrägsitzventil R 2", beidseitig | AG PP, O-Ringe FPM, Wasser 10 bar | 145.05 | Gruppe KF (PP Klemmfittings Serie 18) | 15 | 15 | 1.207
KF | 03067077 | Schrägsitz-Rückschlagventil R 3/4", | beids. AG PP, O-Ringe EPDM, Wasser 10bar | 18.55 | Gruppe KF (PP Klemmfittings Serie 18) | 5 | 140 | 0.141
KF | 03067110 | Schrägsitz-Rückschlagventil R 1", | beids. AG PP, O-Ringe EPDM, Wasser 10bar | 21.75 | Gruppe KF (PP Klemmfittings Serie 18) | 5 | 100 | 0.21
KF | 03067155 | Schrägsitz-Rückschlagventil R 1 1/2", | beids. AG PP, O-Ringe EPDM, Wasser 10bar | 71.6 | Gruppe KF (PP Klemmfittings Serie 18) | 35 | 35 | 0.586
KF | 03067188 | Schrägsitz-Rückschlagventil R 1 1/4 ", | beids. AG PP, O-Ringe EPDM, Wasser 10bar | 65.1 | Gruppe KF (PP Klemmfittings Serie 18) | 55 | 55 | 0.382
KF | 03067220 | Schrägsitz-Rückschlagventil R 2", | beids. AG PP, O-Ringe EPDM, Wasser 10bar | 85 | Gruppe KF (PP Klemmfittings Serie 18) | 20 | 20 | 0.975
KF | 03086320 | Schrägsitzventil d32, beidseitig | Anschluss Serie 18, O-Ringe NBR | 31.45 | Gruppe KF (PP Klemmfittings Serie 18) | 40 | 40 | 0.438
KF | 03088200 | Schrägsitzventil, R 1/2" PP x d 20 | Ausg. Ser. 18, O-Ring NBR, Wasser 10 bar | 20.15 | Gruppe KF (PP Klemmfittings Serie 18) | 100 | 100 | 0.176
KF | 03088250 | Schrägsitzventil, R 3/4" x d 25 | Ausg. Ser. 18, O-Ring NBR, Wasser 10 bar | 22.8 | Gruppe KF (PP Klemmfittings Serie 18) | 5 | 80 | 0.238
KF | 03088320 | Schrägsitzventil, R 1" x d 32 | Ausg. Ser. 18, O-Ring NBR, Wasser 10 bar | 26.8 | Gruppe KF (PP Klemmfittings Serie 18) | 50 | 50 | 0.36
KF | 03139020 | Anschlussschlüssel zu 03039, 3/4", | Wasser 10 bar | 10.3 | Gruppe KF (PP Klemmfittings Serie 18) | 5 | 250 | 0.066
KF | 03405077 | Geradsitzventil, Rp 3/4", beids. IG PP | O-Ring NBR, Wasser 10 bar | 19.1 | Gruppe KF (PP Klemmfittings Serie 18) | 5 | 140 | 0.115
KF | 03405110 | Geradsitzventil, Rp 1", beids. IG PP | O-Ring NBR, Wasser 10 bar | 21.2 | Gruppe KF (PP Klemmfittings Serie 18) | 5 | 120 | 0.129
KF | 03487020 | Geradsitzventil, d 20, beids. Serie 18 | O-Ring NBR, Wasser 16 bar | 25.5 | Gruppe KF (PP Klemmfittings Serie 18) | 5 | 100 | 0.168
KF | 03487025 | Geradsitzventil, d 25, beids. Serie 18 | O-Ring NBR, Wasser 16 bar | 26.4 | Gruppe KF (PP Klemmfittings Serie 18) | 5 | 80 | 0.19
KF | 03487032 | Geradsitzventil, d 32, beids. Serie 18 | O-Ring NBR, Wasser 16 bar | 39.3 | Gruppe KF (PP Klemmfittings Serie 18) | 5 | 60 | 0.26
KF | 03988400 | Schrägsitzventil, R 1 1/4" x d 40 | Ausg. Ser. 18, O-Ring NBR, Wasser 10 bar | 65.55 | Gruppe KF (PP Klemmfittings Serie 18) | 26 | 26 | 0.605
KF | 03988500 | Schrägsitzventil, R 1 1/2" x d 50 | Ausg. Ser. 18, O-Ring NBR, Wasser 10 bar | 77.55 | Gruppe KF (PP Klemmfittings Serie 18) | 17 | 17 | 0.923
KF | 03988630 | Schrägsitzventil, R 2" x d 63 | Ausg. Ser. 18, O-Ring NBR, Wasser 10 bar | 89.3 | Gruppe KF (PP Klemmfittings Serie 18) | 10 | 10 | 1.518
KF | 050107005 | Muffe PP, Rp 1/2", Wasser 10 bar |  | 3.2 | Gruppe KF (PP Klemmfittings Serie 18) | 10 | 1200 | 0.015
KF | 050107007 | Muffe PP, Rp 3/4", Wasser 10 bar |  | 4.65 | Gruppe KF (PP Klemmfittings Serie 18) | 10 | 1000 | 0.019
KF | 050107010 | Muffe PP, Rp 1", Wasser 10 bar |  | 6.55 | Gruppe KF (PP Klemmfittings Serie 18) | 10 | 600 | 0.031
KF | 050117013 | Muffe PP, Rp 1 1/4", Wasser 10 bar, | mit Verstärkungsring aus Edelstahl | 8.8 | Gruppe KF (PP Klemmfittings Serie 18) | 10 | 250 | 0.089
KF | 050117015 | Muffe PP, Rp 1 1/2", Wasser 10 bar, | mit Verstärkungsring aus Edelstahl | 10.2 | Gruppe KF (PP Klemmfittings Serie 18) | 10 | 240 | 0.107
KF | 050117020 | Muffe PP, Rp 2", Wasser 10 bar, | mit Verstärkungsring aus Edelstahl | 11.45 | Gruppe KF (PP Klemmfittings Serie 18) | 5 | 150 | 0.125
KF | 050207007005 | Reduktion PP, R 3/4" x Rp 1/2", | Wasser 10 bar | 4.35 | Gruppe KF (PP Klemmfittings Serie 18) | 10 | 2000 | 0.006
KF | 050207010005 | Reduktion PP, R 1" x Rp 1/2", | Wasser 10 bar | 4.55 | Gruppe KF (PP Klemmfittings Serie 18) | 10 | 1000 | 0.016
KF | 050207010007 | Reduktion PP, R 1" x Rp 3/4", | Wasser 10 bar | 4.55 | Gruppe KF (PP Klemmfittings Serie 18) | 10 | 1000 | 0.011
KF | 050207013005 | Reduktion PP, R 1 1/4" x Rp 1/2", | Wasser 6 bar | 6 | Gruppe KF (PP Klemmfittings Serie 18) | 10 | 700 | 0.027
KF | 050207013007 | Reduktion PP, R 1 1/4" x Rp 3/4", | Wasser 6 bar | 6 | Gruppe KF (PP Klemmfittings Serie 18) | 10 | 700 | 0.028
KF | 050207013010 | Reduktion PP, R 1 1/4" x Rp 1", | Wasser 6 bar | 6 | Gruppe KF (PP Klemmfittings Serie 18) | 10 | 700 | 0.021
KF | 050207015005 | Reduktion PP, R 1 1/2" x Rp 1/2", | Wasser 6 bar | 7.7 | Gruppe KF (PP Klemmfittings Serie 18) | 10 | 600 | 0.034
KF | 050207015007 | Reduktion PP, R 1 1/2" x Rp 3/4", | Wasser 6 bar | 7.7 | Gruppe KF (PP Klemmfittings Serie 18) | 10 | 600 | 0.032
KF | 050207015010 | Reduktion PP, R 1 1/2" x Rp 1", | Wasser 6 bar | 7.7 | Gruppe KF (PP Klemmfittings Serie 18) | 10 | 500 | 0.032
KF | 050207015013 | Reduktion PP, R 1 1/2" x Rp 1 1/4", | Wasser 6 bar | 7.7 | Gruppe KF (PP Klemmfittings Serie 18) | 10 | 500 | 0.02
KF | 050207020005 | Reduktion PP, R 2" x Rp 1/2", | Wasser 6 bar | 9.6 | Gruppe KF (PP Klemmfittings Serie 18) | 5 | 350 | 0.06
KF | 050207020007 | Reduktion PP, R 2" x Rp 3/4", | Wasser 6 bar | 9.6 | Gruppe KF (PP Klemmfittings Serie 18) | 5 | 350 | 0.058
KF | 050207020010 | Reduktion PP, R 2" x Rp 1", | Wasser 6 bar | 9.6 | Gruppe KF (PP Klemmfittings Serie 18) | 5 | 300 | 0.061
KF | 050207020013 | Reduktion PP, R 2" x Rp 1 1/4", | Wasser 6 bar | 10.4 | Gruppe KF (PP Klemmfittings Serie 18) | 5 | 320 | 0.055
KF | 050207020015 | Reduktion PP, R 2" x Rp 1 1/2", | Wasser 6 bar | 10.4 | Gruppe KF (PP Klemmfittings Serie 18) | 5 | 320 | 0.044
KF | 050207025020 | Reduktion PP, R 2 1/2" x Rp 2", | Wasser 6 bar | 12.35 | Gruppe KF (PP Klemmfittings Serie 18) | 5 | 200 | 0.075
KF | 050207030010 | Reduktion PP, R 3" x Rp 1", | Wasser 6 bar | 13 | Gruppe KF (PP Klemmfittings Serie 18) | 2 | 150 | 0.117
KF | 050207030013 | Reduktion PP, R 3" x Rp 1 1/4", | Wasser 6 bar | 13 | Gruppe KF (PP Klemmfittings Serie 18) | 2 | 150 | 0.119
KF | 050207030015 | Reduktion PP, R 3" x Rp 1 1/2", | Wasser 6 bar | 13 | Gruppe KF (PP Klemmfittings Serie 18) | 2 | 150 | 0.118
KF | 050207030020 | Reduktion PP, R 3" x Rp 2", | Wasser 6 bar | 13 | Gruppe KF (PP Klemmfittings Serie 18) | 2 | 100 | 0.103
KF | 050207030025 | Reduktion PP, R 3" x Rp 2 1/2", | Wasser 6 bar | 13 | Gruppe KF (PP Klemmfittings Serie 18) | 2 | 150 | 0.1
KF | 050207040020 | Reduktion PP, R 4" x Rp 2", | Wasser 6 bar | 13.65 | Gruppe KF (PP Klemmfittings Serie 18) | 2 | 80 | 0.238
KF | 050207040030 | Reduktion PP, R 4" x Rp 3", | Wasser 6 bar | 13.65 | Gruppe KF (PP Klemmfittings Serie 18) | 2 | 80 | 0.222
KF | 050407005 | T-Stück 90° PP, Rp 1/2", Wasser 10 bar |  | 4.45 | Gruppe KF (PP Klemmfittings Serie 18) | 10 | 700 | 0.028
KF | 050407007 | T-Stück 90° PP, Rp 3/4", Wasser 10 bar |  | 4.9 | Gruppe KF (PP Klemmfittings Serie 18) | 10 | 500 | 0.039
KF | 050407010 | T-Stück 90° PP, Rp 1", Wasser 10 bar |  | 8.35 | Gruppe KF (PP Klemmfittings Serie 18) | 10 | 260 | 0.061
KF | 050417013 | T-Stück 90° PP, Rp 1 1/4", Wasser 10 bar | mit Verstärkungsring aus Edelstahl | 10.4 | Gruppe KF (PP Klemmfittings Serie 18) | 5 | 140 | 0.15
KF | 050417015 | T-Stück 90° PP, Rp 1 1/2", Wasser 10 bar | mit Verstärkungsring aus Edelstahl | 13.65 | Gruppe KF (PP Klemmfittings Serie 18) | 5 | 90 | 0.204
KF | 050417020 | T-Stück 90° PP, Rp 2", Wasser 10 bar, | mit Verstärkungsring aus Edelstahl | 15.95 | Gruppe KF (PP Klemmfittings Serie 18) | 5 | 60 | 0.254
KF | 050507005 | Winkel 90° PP, Rp 1/2", Wasser 10 bar |  | 4.1 | Gruppe KF (PP Klemmfittings Serie 18) | 10 | 1000 | 0.022
KF | 050507007 | Winkel 90° PP, Rp 3/4", Wasser 10 bar |  | 4.65 | Gruppe KF (PP Klemmfittings Serie 18) | 10 | 700 | 0.03
KF | 050507010 | Winkel 90° PP, Rp 1", Wasser 10 bar |  | 6.95 | Gruppe KF (PP Klemmfittings Serie 18) | 10 | 400 | 0.045
KF | 050517013 | Winkel 90° PP, Rp 1 1/4", Wasser 10 bar, | mit Verstärkungsring aus Edelstahl | 8.9 | Gruppe KF (PP Klemmfittings Serie 18) | 10 | 200 | 0.111
KF | 050517015 | Winkel 90° PP, Rp 1 1/2", Wasser 10 bar, | mit Verstärkungsring aus Edelstahl | 11.55 | Gruppe KF (PP Klemmfittings Serie 18) | 5 | 140 | 0.147
KF | 050517020 | Winkel 90° PP, Rp 2", Wasser 10 bar | mit Verstärkungsring aus Edelstahl | 15.35 | Gruppe KF (PP Klemmfittings Serie 18) | 5 | 80 | 0.19
KF | 050605007005 | Doppelnippel PP, red., R 3/4" x | R 1/2", Wasser 10 bar | 3.6 | Gruppe KF (PP Klemmfittings Serie 18) | 10 | 1500 | 0.01
KF | 050605010005 | Doppelnippel PP, red., R 1" x | R 1/2", Wasser 10 bar | 3.85 | Gruppe KF (PP Klemmfittings Serie 18) | 10 | 800 | 0.017
KF | 050605010007 | Doppelnippel PP, red., R 1" x | R 3/4", Wasser 10 bar | 3.85 | Gruppe KF (PP Klemmfittings Serie 18) | 10 | 800 | 0.018
KF | 050605013005 | Doppelnippel PP, red., R 1 1/4" x | R 1/2", Wasser 10 bar | 4.55 | Gruppe KF (PP Klemmfittings Serie 18) | 10 | 500 | 0.028
KF | 050605013007 | Doppelnippel PP, red., R 1 1/4" x | R 3/4", Wasser 10 bar | 4.55 | Gruppe KF (PP Klemmfittings Serie 18) | 10 | 500 | 0.029
KF | 050605013010 | Doppelnippel PP, red., R 1 1/4"x | R 1", Wasser 10 bar | 4.55 | Gruppe KF (PP Klemmfittings Serie 18) | 10 | 500 | 0.031
KF | 050605015005 | Doppelnippel PP, red., R 1 1/2" x | R 1/2", Wasser 10 bar | 6 | Gruppe KF (PP Klemmfittings Serie 18) | 5 | 500 | 0.034
KF | 050605015007 | Doppelnippel PP, red., R 1 1/2" x | R 3/4", Wasser 10 bar | 6 | Gruppe KF (PP Klemmfittings Serie 18) | 5 | 500 | 0.034
KF | 050605015010 | Doppelnippel PP, red., R 1 1/2" x | R 1", Wasser 10 bar | 6 | Gruppe KF (PP Klemmfittings Serie 18) | 5 | 400 | 0.036
KF | 050605015013 | Doppelnippel PP, red., R 1 1/2" x | R 1 1/4", Wasser 10 bar | 6 | Gruppe KF (PP Klemmfittings Serie 18) | 5 | 400 | 0.039
KF | 050605020005 | Doppelnippel PP, red., R 2" x | R 1/2", Wasser 10 bar | 6.95 | Gruppe KF (PP Klemmfittings Serie 18) | 5 | 280 | 0.051
KF | 050605020007 | Doppelnippel PP, red., R 2" x | R 3/4", Wasser 10 bar | 6.95 | Gruppe KF (PP Klemmfittings Serie 18) | 5 | 260 | 0.052
KF | 050605020010 | Doppelnippel PP, red., R 2" x | R 1", Wasser 10 bar | 6.95 | Gruppe KF (PP Klemmfittings Serie 18) | 5 | 260 | 0.053
KF | 050605020013 | Doppelnippel PP, red., R 2" x | R 1 1/4", Wasser 10 bar | 6.95 | Gruppe KF (PP Klemmfittings Serie 18) | 5 | 240 | 0.057
KF | 050605020015 | Doppelnippel PP, red., R 2" x | R 1 1/2", Wasser 10 bar | 6.95 | Gruppe KF (PP Klemmfittings Serie 18) | 5 | 240 | 0.058
KF | 050607005 | Doppelnippel PP, R 1/2", Wasser 10 bar |  | 3.5 | Gruppe KF (PP Klemmfittings Serie 18) | 10 | 1800 | 0.008
KF | 050607007 | Doppelnippel PP, R 3/4", Wasser 10 bar |  | 3.85 | Gruppe KF (PP Klemmfittings Serie 18) | 10 | 1300 | 0.011
KF | 050607010 | Doppelnippel PP, R 1", Wasser 10 bar |  | 4.65 | Gruppe KF (PP Klemmfittings Serie 18) | 10 | 800 | 0.023
KF | 050607013 | Doppelnippel PP, R 1 1/4", Wasser 10 bar |  | 5.9 | Gruppe KF (PP Klemmfittings Serie 18) | 10 | 400 | 0.035
KF | 050607015 | Doppelnippel PP, R 1 1/2", Wasser 10 bar |  | 6.85 | Gruppe KF (PP Klemmfittings Serie 18) | 5 | 300 | 0.048
KF | 050607020 | Doppelnippel PP, R 2", Wasser 10 bar |  | 8.35 | Gruppe KF (PP Klemmfittings Serie 18) | 5 | 180 | 0.078
KF | 050707005 | Kappe PP, Rp 1/2", Wasser 10 bar |  | 4.9 | Gruppe KF (PP Klemmfittings Serie 18) | 10 | 1600 | 0.013
KF | 050707007 | Kappe PP, Rp 3/4", Wasser 10 bar |  | 5 | Gruppe KF (PP Klemmfittings Serie 18) | 10 | 1500 | 0.014
KF | 050707010 | Kappe PP, Rp 1", Wasser 10 bar |  | 5.35 | Gruppe KF (PP Klemmfittings Serie 18) | 10 | 800 | 0.027
KF | 050707013 | Kappe PP, Rp 1 1/4", Wasser 6 bar |  | 6.55 | Gruppe KF (PP Klemmfittings Serie 18) | 10 | 500 | 0.039
KF | 050707015 | Kappe PP, Rp 1 1/2", Wasser 6 bar |  | 8.8 | Gruppe KF (PP Klemmfittings Serie 18) | 10 | 450 | 0.043
KF | 050707020 | Kappe PP, Rp 2", Wasser 6 bar |  | 10.6 | Gruppe KF (PP Klemmfittings Serie 18) | 5 | 250 | 0.078
KF | 051607005 | Nippel PP, R 1/2" x R 1/2", | Wasser 10 bar | 3.4 | Gruppe KF (PP Klemmfittings Serie 18) | 10 | 600 | 0.03
KF | 051607007 | Nippel PP, R 3/4" x R 3/4", | Wasser 10 bar | 4.1 | Gruppe KF (PP Klemmfittings Serie 18) | 10 | 400 | 0.043
KF | 051607007005 | Nippel PP, R 3/4" x R 1/2", | Wasser 10 bar | 3.6 | Gruppe KF (PP Klemmfittings Serie 18) | 10 | 500 | 0.026
KF | 051607013 | Nippel PP, R 1 1/4" x R 1 1/4", | Wasser 10 bar | 7.1 | Gruppe KF (PP Klemmfittings Serie 18) | 5 | 150 | 0.093
KF | 051607015 | Nippel PP, R 1 1/2" x R 1 1/2", | Wasser 10 bar | 8.55 | Gruppe KF (PP Klemmfittings Serie 18) | 5 | 140 | 0.12
KF | 051607015013 | Nippel PP, R 1 1/2" x R 1 1/4", | Wasser 10 bar | 8.55 | Gruppe KF (PP Klemmfittings Serie 18) | 5 | 140 | 0.115
KF | 051707003 | Stopfen PP, R 3/8", Wasser 10 bar |  | 2.6 | Gruppe KF (PP Klemmfittings Serie 18) | 10 | 4500 | 0.004
KF | 051707005 | Stopfen PP, R 1/2", Wasser 10 bar |  | 3 | Gruppe KF (PP Klemmfittings Serie 18) | 10 | 2000 | 0.008
KF | 051707007 | Stopfen PP, R 3/4", Wasser 10 bar |  | 3.4 | Gruppe KF (PP Klemmfittings Serie 18) | 10 | 1500 | 0.012
KF | 051707010 | Stopfen PP, R 1", Wasser 10 bar |  | 3.85 | Gruppe KF (PP Klemmfittings Serie 18) | 10 | 1000 | 0.016
KF | 051707013 | Stopfen PP, R 1 1/4", Wasser 10 bar |  | 5.1 | Gruppe KF (PP Klemmfittings Serie 18) | 10 | 700 | 0.026
KF | 051707015 | Stopfen PP, R 1 1/2", Wasser 10 bar |  | 6.45 | Gruppe KF (PP Klemmfittings Serie 18) | 10 | 500 | 0.038
KF | 051707020 | Stopfen PP, R 2", Wasser 10 bar |  | 7.5 | Gruppe KF (PP Klemmfittings Serie 18) | 10 | 300 | 0.06
KF | 070020016 | O-Ring NBR für Serie 18, d 16 |  | 0.95 | Gruppe KF (PP Klemmfittings Serie 18) | 100 | 30000 | 0.001
KF | 070020020 | O-Ring NBR für Serie 18, d 20 |  | 0.95 | Gruppe KF (PP Klemmfittings Serie 18) | 100 | 32000 | 0.001
KF | 070020025 | O-Ring NBR für Serie 18, d 25 |  | 1.05 | Gruppe KF (PP Klemmfittings Serie 18) | 100 | 16000 | 0.001
KF | 070020032 | O-Ring NBR für Serie 18, d 32 |  | 1.7 | Gruppe KF (PP Klemmfittings Serie 18) | 100 | 10000 | 0.002
KF | 070020125 | O-Ring NBR für Serie 18, d 125 |  | 13.2 | Gruppe KF (PP Klemmfittings Serie 18) | 100 | 100 | 0.05
KF | 070029040 | Keildichtung aus NBR für Serie 18, d 40 |  | 2.3 | Gruppe KF (PP Klemmfittings Serie 18) | 50 | 2600 | 0.004
KF | 070029050 | Keildichtung aus NBR für Serie 18, d 50 |  | 3.2 | Gruppe KF (PP Klemmfittings Serie 18) | 50 | 1600 | 0.008
KF | 070029063 | Keildichtung aus NBR für Serie 18, d 63 |  | 4.55 | Gruppe KF (PP Klemmfittings Serie 18) | 50 | 1500 | 0.009
KF | 07002V016 | O-Ring FPM für Serie 18, d 16 |  | 5.9 | Gruppe KF (PP Klemmfittings Serie 18) | 100 | 30000 | 0.002
KF | 07002V020 | O-Ring FPM für Serie 18, d 20 |  | 5.9 | Gruppe KF (PP Klemmfittings Serie 18) | 100 | 32000 | 0.002
KF | 07002V025 | O-Ring FPM für Serie 18, d 25 |  | 6 | Gruppe KF (PP Klemmfittings Serie 18) | 100 | 16000 | 0.002
KF | 07002V032 | O-Ring FPM für Serie 18, d 32 |  | 8.8 | Gruppe KF (PP Klemmfittings Serie 18) | 100 | 8000 | 0.004
KF | 07002V940 | Keildichtung aus FPM für Serie 18, d 40 |  | 15.95 | Gruppe KF (PP Klemmfittings Serie 18) | 20 | 4000 | 0.007
KF | 07002V950 | Keildichtung aus FPM für Serie 18, d 50 |  | 19.5 | Gruppe KF (PP Klemmfittings Serie 18) | 20 | 2500 | 0.012
KF | 07002V963 | Keildichtung aus FPM für Serie 18, d 63 |  | 22.8 | Gruppe KF (PP Klemmfittings Serie 18) | 20 | 2000 | 0.014
KF | 070030016P | Serie 18 Klemmring Polyacetal d 16 |  | 0.95 | Gruppe KF (PP Klemmfittings Serie 18) | 100 | 12000 | 0.001
KF | 070030125P | Serie 18 Klemmring Polyacetal d 125 |  | 26.9 | Gruppe KF (PP Klemmfittings Serie 18) | 35 | 35 | 0.291
KF | 07003V016P | Serie 18 Klemmring PVC-C d 16 |  | 1.7 | Gruppe KF (PP Klemmfittings Serie 18) | 100 | 12000 | 0.003
KF | 07003V020P | Serie 18 Klemmring PVC-C d 20 |  | 1.95 | Gruppe KF (PP Klemmfittings Serie 18) | 100 | 6500 | 0.004
KF | 07003V025P | Serie 18 Klemmring PVC-C d 25 |  | 2.2 | Gruppe KF (PP Klemmfittings Serie 18) | 100 | 4500 | 0.005
KF | 07003V032P | Serie 18 Klemmring PVC-C d 32 |  | 3 | Gruppe KF (PP Klemmfittings Serie 18) | 50 | 1500 | 0.011
KF | 07003V040P | Serie 18 Klemmring PVC-C d 40 |  | 3.4 | Gruppe KF (PP Klemmfittings Serie 18) | 1200 | 1200 | 0.019
KF | 07003V050P | Serie 18 Klemmring PVC-C d 50 |  | 4.1 | Gruppe KF (PP Klemmfittings Serie 18) | 500 | 500 | 0.032
KF | 07003V063P | Serie 18 Klemmring PVC-C d 63 |  | 5.9 | Gruppe KF (PP Klemmfittings Serie 18) | 300 | 300 | 0.053
KF | 070040125P | Serie 18 Überwurfmutter d 125 |  | 54.15 | Gruppe KF (PP Klemmfittings Serie 18) | 10 | 10 | 1.135
KF | 070106016 | Kupplung, d 16, Wasser 16 bar |  | 6.45 | Gruppe KF (PP Klemmfittings Serie 18) | 10 | 400 | 0.052
KF | 070206016003 | Anschlussverschraubung AG PP, | 16 x 3/8", Wasser 16 bar | 3.85 | Gruppe KF (PP Klemmfittings Serie 18) | 10 | 600 | 0.033
KF | 070206016005 | Anschlussverschraubung AG PP, | 16 x 1/2", Wasser 16 bar | 3.85 | Gruppe KF (PP Klemmfittings Serie 18) | 10 | 500 | 0.034
KF | 070206016007 | Anschlussverschraubung AG PP, | 16 x 3/4", Wasser 16 bar | 3.85 | Gruppe KF (PP Klemmfittings Serie 18) | 10 | 500 | 0.035
KF | 070306016005 | Anschlussverschraubung IG PP, | 16 x 1/2", Wasser 16 bar | 3.85 | Gruppe KF (PP Klemmfittings Serie 18) | 10 | 500 | 0.036
KF | 070306016007 | Anschlussverschraubung IG PP, | 16 x 3/4", Wasser 16 bar | 3.85 | Gruppe KF (PP Klemmfittings Serie 18) | 10 | 500 | 0.036
KF | 070406016 | T-Stück 90°, egal, d 16, Wasser 16 bar |  | 8.9 | Gruppe KF (PP Klemmfittings Serie 18) | 10 | 220 | 0.083
KF | 070506016 | Winkel 90°, d 16, | Wasser 16 bar | 6.45 | Gruppe KF (PP Klemmfittings Serie 18) | 10 | 350 | 0.057
KF | 071209020 | Blindstopfen für Serie 18, d 20, | Wasser 12,5 bar | 3.4 | Gruppe KF (PP Klemmfittings Serie 18) | 10 | 2500 | 0.004
KF | 071209025 | Blindstopfen für Serie 18, d 25, | Wasser 12,5 bar | 3.6 | Gruppe KF (PP Klemmfittings Serie 18) | 10 | 1500 | 0.007
KF | 071209032 | Blindstopfen für Serie 18, d 32, | Wasser 12,5 bar | 3.85 | Gruppe KF (PP Klemmfittings Serie 18) | 10 | 1000 | 0.015
KF | 071209040 | Blindstopfen für Serie 18, d 40, | Wasser 12,5 bar | 4.2 | Gruppe KF (PP Klemmfittings Serie 18) | 10 | 720 | 0.024
KF | 071209050 | Blindstopfen für Serie 18, d 50, | Wasser 12,5 bar | 5 | Gruppe KF (PP Klemmfittings Serie 18) | 10 | 400 | 0.037
KF | 071209063 | Blindstopfen für Serie 18, d 63, | Wasser 12,5 bar | 5.5 | Gruppe KF (PP Klemmfittings Serie 18) | 10 | 200 | 0.075
KF | 071406016005 | T-Stück 90° Abgang IG PP, | 16 x 1/2" x 16, Wasser 16 bar | 6.45 | Gruppe KF (PP Klemmfittings Serie 18) | 10 | 240 | 0.066
KF | 071406016007 | T-Stück 90° Abgang IG PP, | 16 x 3/4" x 16, Wasser 16 bar | 6.45 | Gruppe KF (PP Klemmfittings Serie 18) | 10 | 240 | 0.065
KF | 071506016005 | Winkel 90° IG PP, 16 x 1/2", | Wasser 16 bar | 5.35 | Gruppe KF (PP Klemmfittings Serie 18) | 10 | 500 | 0.038
KF | 07438015 | Übergangsad. f. Serie 18, PE 20 x Cu 15, | Wasser 10 bar | 9.7 | Gruppe KF (PP Klemmfittings Serie 18) | 10 | 360 | 0.02
KF | 07438022 | Übergangsad. f. Serie 18, PE 25 x Cu 22, | Wasser 10 bar | 13 | Gruppe KF (PP Klemmfittings Serie 18) | 10 | 360 | 0.023
KF | 07438028 | Übergangsad. f. Serie 18, PE 32 x Cu 28, | Wasser 10 bar | 18.85 | Gruppe KF (PP Klemmfittings Serie 18) | 10 | 300 | 0.035
KF | 07438035 | Übergangsad. f. Serie 18, PE 40 x Cu 35, | Wasser 10 bar | 27.45 | Gruppe KF (PP Klemmfittings Serie 18) | 10 | 300 | 0.038
KF | 07438042 | Übergangsad. f. Serie 18, PE 50 x Cu 42 | Wasser 10 bar | 42.05 | Gruppe KF (PP Klemmfittings Serie 18) | 10 | 250 | 0.064
KF | 07438054 | Übergangsad. f. Serie 18, PE 63 x Cu 54, | Wasser 10 bar | 46.3 | Gruppe KF (PP Klemmfittings Serie 18) | 150 | 150 | 0.102
KF | 075506016007 | Gabelung AG PP, 16 x 16 x 3/4", | Wasser 16 bar | 6.45 | Gruppe KF (PP Klemmfittings Serie 18) | 10 | 200 | 0.075
KF | 078907010 | Übergangsadapter für Serie 18, PE - St, | 40 x 1", Wasser 10 bar | 44.75 | Gruppe KF (PP Klemmfittings Serie 18) | 5 | 200 | 0.117
KF | 078907013 | Übergangsadapter für Serie 18, PE - St, | 50 x 1 1/4", Wasser 10 bar | 55.05 | Gruppe KF (PP Klemmfittings Serie 18) | 5 | 150 | 0.15
KF | 078907015 | Übergangsadapter für Serie 18, PE - St, | 50 x 1 1/2", Wasser 10 bar | 71.5 | Gruppe KF (PP Klemmfittings Serie 18) | 5 | 150 | 0.125
KF | 078907020 | Übergangsadapter für Serie 18, PE - St, | 63 x 2", Wasser 10 bar | 95.25 | Gruppe KF (PP Klemmfittings Serie 18) | 5 | 100 | 0.226
KF | 07896022 | Übergangsad. f. Serie 18, PE 25 x Cu 22, | Wasser 10 bar, nicht längskraftschl. | 9.7 | Gruppe KF (PP Klemmfittings Serie 18) | 20 | 1200 | 0.015
KF | 07896028 | Übergangsad. f. Serie 18, PE 32 x Cu 28, | Wasser 10 bar, nicht längskraftschl. | 15.25 | Gruppe KF (PP Klemmfittings Serie 18) | 20 | 700 | 0.027
KF | 07896035 | Übergangsad. f. Serie 18, PE 40 x Cu 35, | Wasser 10 bar, nicht längskraftschl. | 25 | Gruppe KF (PP Klemmfittings Serie 18) | 10 | 300 | 0.054
KF | 07896042 | Übergangsad. f. Serie 18, PE 50 x Cu 42, | Wasser 10 bar, nicht längskraftschl. | 38.25 | Gruppe KF (PP Klemmfittings Serie 18) | 10 | 160 | 0.111
KF | 079400020 | Doppeladapter für Serie 18, d 20 x 20, | Wasser 16 bar | 12.5 | Gruppe KF (PP Klemmfittings Serie 18) | 10 | 300 | 0.05
KF | 079400025 | Doppeladapter für Serie 18, d 25 x 25, | Wasser 16 bar | 15.7 | Gruppe KF (PP Klemmfittings Serie 18) | 10 | 250 | 0.061
KF | 079400032 | Doppeladapter für Serie 18, d 32 x 32, | Wasser 16 bar | 19.6 | Gruppe KF (PP Klemmfittings Serie 18) | 5 | 180 | 0.104
KF | 079400040 | Doppeladapter für Serie 18, d 40 x 40, | Wasser 16 bar | 23.1 | Gruppe KF (PP Klemmfittings Serie 18) | 5 | 100 | 0.167
KF | 079400050 | Doppeladapter für Serie 18, d 50 x 50, | Wasser 16 bar | 31.75 | Gruppe KF (PP Klemmfittings Serie 18) | 70 | 70 | 0.257
KF | 079400063 | Doppeladapter für Serie 18, d 63 x 63, | Wasser 16 bar | 43.8 | Gruppe KF (PP Klemmfittings Serie 18) | 45 | 45 | 0.42
KF | 079500020 | Stützrohr für Serie 18, für PE-Rohre, | SDR 11, d 20 x 1,9 | 1.35 | Gruppe KF (PP Klemmfittings Serie 18) | 40 | 2520 | 0.005
KF | 079500025 | Stützrohr für Serie 18, für PE-Rohre, | SDR 11, d 25 x 2,3 | 2.1 | Gruppe KF (PP Klemmfittings Serie 18) | 40 | 1680 | 0.01
KF | 079500032 | Stützrohr für Serie 18, für PE-Rohre, | SDR 11, d 32 x 3,0 | 2.2 | Gruppe KF (PP Klemmfittings Serie 18) | 40 | 920 | 0.018
KF | 079500040 | Stützrohr für Serie 18, für PE-Rohre, | SDR 11, d 40 x 3,7 | 2.85 | Gruppe KF (PP Klemmfittings Serie 18) | 20 | 480 | 0.025
KF | 079500050 | Stützrohr für Serie 18, für PE-Rohre, | SDR 11, d 50 x 4,6 | 4.65 | Gruppe KF (PP Klemmfittings Serie 18) | 20 | 240 | 0.04475
KF | 079500063 | Stützrohr für Serie 18, für PE-Rohre, | SDR 11, d 63 x 5,8 | 6.45 | Gruppe KF (PP Klemmfittings Serie 18) | 10 | 110 | 0.09
KF | 07970020 | Edelstahlring zu Serie 18 für | PVC-U-Rohre, d 20, Wasser 16 bar | 3.6 | Gruppe KF (PP Klemmfittings Serie 18) | 50 | 10000 | 0.001
KF | 07970025 | Edelstahlring zu Serie 18 für | PVC-U-Rohre, d 25, Wasser 16 bar | 3.85 | Gruppe KF (PP Klemmfittings Serie 18) | 50 | 10000 | 0.002
KF | 07970032 | Edelstahlring zu Serie 18 für | PVC-U-Rohre, d 32, Wasser 16 bar | 4.2 | Gruppe KF (PP Klemmfittings Serie 18) | 50 | 10000 | 0.003
KF | 07970040 | Edelstahlring zu Serie 18 für | PVC-U-Rohre, d 40, Wasser 16 bar | 5.5 | Gruppe KF (PP Klemmfittings Serie 18) | 50 | 1000 | 0.006
KF | 07970050 | Edelstahlring zu Serie 18 für | PVC-U-Rohre, d 50, Wasser 16 bar | 9.9 | Gruppe KF (PP Klemmfittings Serie 18) | 50 | 1000 | 0.01
KF | 07970063 | Edelstahlring zu Serie 18 für | PVC-U-Rohre, d 63, Wasser 16 bar | 13.55 | Gruppe KF (PP Klemmfittings Serie 18) | 50 | 1000 | 0.017
KF | 07990000 | PLASSON-Spezialschlüssel für Serie 18, | d 63 - d 125 | 98.25 | Gruppe KF (PP Klemmfittings Serie 18) | 20 | 20 | 0.9
KF | 07990001 | PLASSON-Spezialschlüssel für Serie 18, | d 16 - d 40 | 11.85 | Gruppe KF (PP Klemmfittings Serie 18) | 5 | 250 | 0.05
KF | 07990005 | PLASSON-Spezialschlüssel für Serie 18, | d 40 - d 75 | 80.65 | Gruppe KF (PP Klemmfittings Serie 18) | 75 | 75 | 0.25
KF | 120100020 | PlassCom Kupplung, d 20 mm |  | 3.4 | Gruppe KF (PP Klemmfittings Serie 18) | 10 | 500 | 0.037
KF | 120100025 | PlassCom Kupplung, d 25 mm |  | 3.85 | Gruppe KF (PP Klemmfittings Serie 18) | 10 | 300 | 0.056
KF | 120100032 | PlassCom Kupplung, d 32 mm |  | 4.65 | Gruppe KF (PP Klemmfittings Serie 18) | 10 | 160 | 0.099
KF | 120100040 | PlassCom Kupplung, d 40 mm |  | 7.5 | Gruppe KF (PP Klemmfittings Serie 18) | 5 | 100 | 0.15
KF | 120100050 | PlassCom Kupplung, d 50 mm |  | 9.9 | Gruppe KF (PP Klemmfittings Serie 18) | 5 | 60 | 0.245
KF | 120100063 | PlassCom Kupplung, d 63 mm |  | 13.85 | Gruppe KF (PP Klemmfittings Serie 18) | 2 | 40 | 0.4
KF | 121200025 | PlassCom Endkappe, d 25 mm |  | 2.5 | Gruppe KF (PP Klemmfittings Serie 18) | 10 | 520 | 0.038
KF | 121200032 | PlassCom Endkappe, d 32 mm |  | 3.4 | Gruppe KF (PP Klemmfittings Serie 18) | 10 | 330 | 0.058
KF | 121200040 | PlassCom Endkappe, d 40 mm |  | 5 | Gruppe KF (PP Klemmfittings Serie 18) | 5 | 180 | 0.086
KF | 121200050 | PlassCom Endkappe, d 50 mm |  | 8.8 | Gruppe KF (PP Klemmfittings Serie 18) | 5 | 100 | 0.138
KF | 121200063 | PlassCom Endkappe, d 63 mm |  | 12.25 | Gruppe KF (PP Klemmfittings Serie 18) | 2 | 60 | 0.236
KF | 121600025 | PlassCom Endkappe mit Ventil, d 25 mm |  | 12.35 | Gruppe KF (PP Klemmfittings Serie 18) | 10 | 300 | 0.049
KF | 121600032 | PlassCom Endkappe mit Ventil, d 32 mm |  | 14.3 | Gruppe KF (PP Klemmfittings Serie 18) | 10 | 200 | 0.069
KF | 121600040 | PlassCom Endkappe mit Ventil, d 40 mm |  | 15.7 | Gruppe KF (PP Klemmfittings Serie 18) | 5 | 180 | 0.097
KF | 121600050 | PlassCom Endkappe mit Ventil, d 50 mm |  | 19.3 | Gruppe KF (PP Klemmfittings Serie 18) | 5 | 100 | 0.149
KF | 121600063 | PlassCom Endkappe mit Ventil, d 63 mm |  | 24.3 | Gruppe KF (PP Klemmfittings Serie 18) | 2 | 60 | 0.247
PVC, KF | 1379020 | Kompakt-Kugelhahn, Serie 18 d 20 x | Rp 1/2", O-Ring NBR, Wasser 16 bar | 52.2 | Gruppe PVC (Fittings und Armaturen aus PVC-U) | 55 | 110 | 0.132
PVC, KF | 1379025 | Kompakt-Kugelhahn, Serie 18 d 25 x | Rp 3/4", O-Ring NBR, Wasser 16 bar | 60.85 | Gruppe PVC (Fittings und Armaturen aus PVC-U) | 35 | 70 | 0.19
PVC, KF | 1379032 | Kompakt-Kugelhahn, Serie 18 d 32 x | Rp 1", O-Ring NBR, Wasser 16 bar | 68.1 | Gruppe PVC (Fittings und Armaturen aus PVC-U) | 20 | 40 | 0.304
PVC, KF | 1379040 | Kompakt-Kugelhahn, Serie 18 d 40 x | Rp 1 1/4", O-Ring NBR, Wasser 16 bar | 96.65 | Gruppe PVC (Fittings und Armaturen aus PVC-U) | 25 | 25 | 0.536
PVC, KF | 1379050 | Kompakt-Kugelhahn, Serie 18 d 50 x | Rp 1 1/2", O-Ring NBR, Wasser 16 bar | 118.45 | Gruppe PVC (Fittings und Armaturen aus PVC-U) | 20 | 20 | 0.843
PVC, KF | 1379063 | Kompakt-Kugelhahn, Serie 18 d 63 x | Rp 2", O-Ring NBR, Wasser 16 bar | 172.25 | Gruppe PVC (Fittings und Armaturen aus PVC-U) | 10 | 10 | 1.449
KF | 160790020005 | Anbohrschelle PP, d 20 x Rp 1/2", | mit Verstärkung, Wasser 10 bar | 3.5 | Gruppe KF (PP Klemmfittings Serie 18) | 400 | 400 | 0.063
KF | 160790025005 | Anbohrschelle PP, d 25 x Rp 1/2", | mit Verstärkung, Wasser 10 bar | 4.45 | Gruppe KF (PP Klemmfittings Serie 18) | 300 | 300 | 0.07
KF | 160790032005 | Anbohrschelle PP, d 32 x Rp 1/2", | mit Verstärkung, Wasser 10 bar | 7.25 | Gruppe KF (PP Klemmfittings Serie 18) | 150 | 150 | 0.133
KF | 160790032007 | Anbohrschelle PP, d 32 x Rp 3/4", | mit Verstärkung, Wasser 10 bar | 7.25 | Gruppe KF (PP Klemmfittings Serie 18) | 150 | 150 | 0.134
KF | 160790040005 | Anbohrschelle PP, d 40 x Rp 1/2", | mit Verstärkung, Wasser 10 bar | 7.8 | Gruppe KF (PP Klemmfittings Serie 18) | 150 | 150 | 0.14
KF | 160790040007 | Anbohrschelle PP, d 40 x Rp 3/4", | mit Verstärkung, Wasser 10 bar | 7.8 | Gruppe KF (PP Klemmfittings Serie 18) | 150 | 150 | 0.142
KF | 160790040010 | Anbohrschelle PP, d 40 x Rp 1", | mit Verstärkung, Wasser 10 bar | 7.8 | Gruppe KF (PP Klemmfittings Serie 18) | 150 | 150 | 0.15
KF | 160790050005 | Anbohrschelle PP, d 50 x Rp 1/2", | mit Verstärkung, Wasser 10 bar | 8.45 | Gruppe KF (PP Klemmfittings Serie 18) | 100 | 100 | 0.178
KF | 160790050007 | Anbohrschelle PP, d 50 x Rp 3/4", | mit Verstärkung, Wasser 10 bar | 8.45 | Gruppe KF (PP Klemmfittings Serie 18) | 100 | 100 | 0.179
KF | 160790050010 | Anbohrschelle PP, d 50 x Rp 1", | mit Verstärkung, Wasser 10 bar | 8.45 | Gruppe KF (PP Klemmfittings Serie 18) | 100 | 100 | 0.192
KF | 160790050013 | Anbohrschelle PP, d 50 x Rp 1 1/4", | mit Verstärkung, Wasser 10 bar | 8.45 | Gruppe KF (PP Klemmfittings Serie 18) | 100 | 100 | 0.212
KF | 160790063005 | Anbohrschelle PP, d 63 x Rp 1/2", | mit Verstärkung, Wasser 10 bar | 9 | Gruppe KF (PP Klemmfittings Serie 18) | 70 | 70 | 0.277
KF | 160790063007 | Anbohrschelle PP, d 63 x Rp 3/4", | mit Verstärkung, Wasser 10 bar | 9 | Gruppe KF (PP Klemmfittings Serie 18) | 70 | 70 | 0.279
KF | 160790063010 | Anbohrschelle PP, d 63 x Rp 1", | mit Verstärkung, Wasser 10 bar | 9 | Gruppe KF (PP Klemmfittings Serie 18) | 70 | 70 | 0.292
KF | 160790063013 | Anbohrschelle PP, d 63 x Rp 1 1/4", | mit Verstärkung, Wasser 10 bar | 9 | Gruppe KF (PP Klemmfittings Serie 18) | 70 | 70 | 0.308
KF | 160790063015 | Anbohrschelle PP, d 63 x Rp 1 1/2", | mit Verstärkung, Wasser 10 bar | 9 | Gruppe KF (PP Klemmfittings Serie 18) | 60 | 60 | 0.322
KF | 160790075005 | Anbohrschelle PP, d 75 x Rp 1/2", | mit Verstärkung, Wasser 10 bar | 10.4 | Gruppe KF (PP Klemmfittings Serie 18) | 60 | 60 | 0.369
KF | 160790075007 | Anbohrschelle PP, d 75 x Rp 3/4", | mit Verstärkung, Wasser 10 bar | 10.4 | Gruppe KF (PP Klemmfittings Serie 18) | 55 | 55 | 0.369
KF | 160790075010 | Anbohrschelle PP, d 75 x Rp 1", | mit Verstärkung, Wasser 10 bar | 10.4 | Gruppe KF (PP Klemmfittings Serie 18) | 55 | 55 | 0.376
KF | 160790075013 | Anbohrschelle PP, d 75 x Rp 1 1/4", | mit Verstärkung, Wasser 10 bar | 10.4 | Gruppe KF (PP Klemmfittings Serie 18) | 55 | 55 | 0.397
KF | 160790075015 | Anbohrschelle PP, d 75 x Rp 1 1/2", | mit Verstärkung, Wasser 10 bar | 10.4 | Gruppe KF (PP Klemmfittings Serie 18) | 50 | 50 | 0.41
KF | 160790075020 | Anbohrschelle PP, d 75 x Rp 2", | mit Verstärkung, Wasser 10 bar | 10.4 | Gruppe KF (PP Klemmfittings Serie 18) | 50 | 50 | 0.432
KF | 160790090005 | Anbohrschelle PP, d 90 x Rp 1/2", | mit Verstärkung, Wasser 10 bar | 13 | Gruppe KF (PP Klemmfittings Serie 18) | 45 | 45 | 0.453
KF | 160790090007 | Anbohrschelle PP, d 90 x Rp 3/4", | mit Verstärkung, Wasser 10 bar | 13 | Gruppe KF (PP Klemmfittings Serie 18) | 45 | 45 | 0.454
KF | 160790090010 | Anbohrschelle PP, d 90 x Rp 1", | mit Verstärkung, Wasser 10 bar | 13 | Gruppe KF (PP Klemmfittings Serie 18) | 45 | 45 | 0.46
KF | 160790090013 | Anbohrschelle PP, d 90 x Rp 1 1/4", | mit Verstärkung, Wasser 10 bar | 13 | Gruppe KF (PP Klemmfittings Serie 18) | 40 | 40 | 0.482
KF | 160790090015 | Anbohrschelle PP, d 90 x Rp 1 1/2", | mit Verstärkung, Wasser 10 bar | 13 | Gruppe KF (PP Klemmfittings Serie 18) | 40 | 40 | 0.492
KF | 160790090020 | Anbohrschelle PP, d 90 x Rp 2", | mit Verstärkung, Wasser 10 bar | 13 | Gruppe KF (PP Klemmfittings Serie 18) | 40 | 40 | 0.511
KF | 160790110005 | Anbohrschelle PP, d 110 x Rp 1/2", | mit Verstärkung, Wasser 10 bar | 16.65 | Gruppe KF (PP Klemmfittings Serie 18) | 45 | 45 | 0.56
KF | 160790110007 | Anbohrschelle PP, d 110 x Rp 3/4", | mit Verstärkung, Wasser 10 bar | 16.65 | Gruppe KF (PP Klemmfittings Serie 18) | 38 | 38 | 0.561
KF | 160790110010 | Anbohrschelle PP, d 110 x Rp 1", | mit Verstärkung, Wasser 10 bar | 16.65 | Gruppe KF (PP Klemmfittings Serie 18) | 36 | 36 | 0.566
KF | 160790110013 | Anbohrschelle PP, d 110 x Rp 1 1/4", | mit Verstärkung, Wasser 10 bar | 16.65 | Gruppe KF (PP Klemmfittings Serie 18) | 36 | 36 | 0.587
KF | 160790110015 | Anbohrschelle PP, d 110 x Rp 1 1/2", | mit Verstärkung, Wasser 10 bar | 16.65 | Gruppe KF (PP Klemmfittings Serie 18) | 36 | 36 | 0.6
KF | 160790110020 | Anbohrschelle PP, d 110 x Rp 2", | mit Verstärkung, Wasser 10 bar | 16.65 | Gruppe KF (PP Klemmfittings Serie 18) | 30 | 30 | 0.615
KF | 160790125007 | Anbohrschelle PP, d 125 x Rp 3/4", | mit Verstärkung, Wasser 10 bar | 22.6 | Gruppe KF (PP Klemmfittings Serie 18) | 30 | 30 | 0.748
KF | 160790125010 | Anbohrschelle PP, d 125 x Rp 1", | mit Verstärkung, Wasser 10 bar | 22.6 | Gruppe KF (PP Klemmfittings Serie 18) | 30 | 30 | 0.754
KF | 160790125013 | Anbohrschelle PP, d 125 x Rp 1 1/4", | mit Verstärkung, Wasser 10 bar | 22.6 | Gruppe KF (PP Klemmfittings Serie 18) | 30 | 30 | 0.792
KF | 160790125015 | Anbohrschelle PP, d 125 x Rp 1 1/2", | mit Verstärkung, Wasser 10 bar | 22.6 | Gruppe KF (PP Klemmfittings Serie 18) | 30 | 30 | 0.781
KF | 160790125020 | Anbohrschelle PP, d 125 x Rp 2", | mit Verstärkung, Wasser 10 bar | 22.6 | Gruppe KF (PP Klemmfittings Serie 18) | 25 | 25 | 0.796
KF | 160790140010 | Anbohrschelle PP, d 140 x Rp 1", | mit Verstärkung, Wasser 10 bar | 32.95 | Gruppe KF (PP Klemmfittings Serie 18) | 24 | 24 | 0.892
KF | 160790140013 | Anbohrschelle PP, d 140 x Rp 1 1/4", | mit Verstärkung, Wasser 10 bar | 32.95 | Gruppe KF (PP Klemmfittings Serie 18) | 24 | 24 | 0.911
KF | 160790140015 | Anbohrschelle PP, d 140 x Rp 1 1/2", | mit Verstärkung, Wasser 10 bar | 32.95 | Gruppe KF (PP Klemmfittings Serie 18) | 24 | 24 | 0.921
KF | 160790140020 | Anbohrschelle PP, d 140 x Rp 2", | mit Verstärkung, Wasser 10 bar | 32.95 | Gruppe KF (PP Klemmfittings Serie 18) | 20 | 20 | 0.938
KF | 160790160010 | Anbohrschelle PP, d 160 x Rp 1", | mit Verstärkung, Wasser 10 bar | 42.9 | Gruppe KF (PP Klemmfittings Serie 18) | 20 | 20 | 1.039
KF | 160790160013 | Anbohrschelle PP, d 160 x Rp 1 1/4", | mit Verstärkung, Wasser 10 bar | 42.9 | Gruppe KF (PP Klemmfittings Serie 18) | 20 | 20 | 1.06
KF | 160790160015 | Anbohrschelle PP, d 160 x Rp 1 1/2", | mit Verstärkung, Wasser 10 bar | 42.9 | Gruppe KF (PP Klemmfittings Serie 18) | 20 | 20 | 1.071
KF | 160790160020 | Anbohrschelle PP, d 160 x Rp 2", | mit Verstärkung, Wasser 10 bar | 42.9 | Gruppe KF (PP Klemmfittings Serie 18) | 20 | 20 | 1.08
KF | 160790180010 | Anbohrschelle PP, d 180 x Rp 1", | mit Verstärkung, Wasser 10 bar | 52.9 | Gruppe KF (PP Klemmfittings Serie 18) | 16 | 16 | 1.3
KF | 160790180013 | Anbohrschelle PP, d 180 x Rp 1 1/4", | mit Verstärkung, Wasser 10 bar | 52.9 | Gruppe KF (PP Klemmfittings Serie 18) | 16 | 16 | 1.33
KF | 160790180015 | Anbohrschelle PP, d 180 x Rp 1 1/2", | mit Verstärkung, Wasser 10 bar | 52.9 | Gruppe KF (PP Klemmfittings Serie 18) | 16 | 16 | 1.33
KF | 160790180020 | Anbohrschelle PP, d 180 x Rp 2", | mit Verstärkung, Wasser 10 bar | 52.9 | Gruppe KF (PP Klemmfittings Serie 18) | 16 | 16 | 1.35
KF | 161790032005 | Doppelanbohrschelle d 32 x Rp 1/2", | mit Verstärkung, Wasser 10 bar | 10.4 | Gruppe KF (PP Klemmfittings Serie 18) | 140 | 140 | 0.145
KF | 161790032007 | Doppelanbohrschelle d 32 x Rp 3/4", | mit Verstärkung, Wasser 10 bar | 10.4 | Gruppe KF (PP Klemmfittings Serie 18) | 140 | 140 | 0.148
KF | 161790040005 | Doppelanbohrschelle d 40 x Rp 1/2", | mit Verstärkung, Wasser 10 bar | 11.45 | Gruppe KF (PP Klemmfittings Serie 18) | 120 | 120 | 0.154
KF | 161790040007 | Doppelanbohrschelle d 40 x Rp 3/4", | mit Verstärkung, Wasser 10 bar | 11.45 | Gruppe KF (PP Klemmfittings Serie 18) | 120 | 120 | 0.157
KF | 161790040010 | Doppelanbohrschelle d 40 x Rp 1", | mit Verstärkung, Wasser 10 bar | 11.45 | Gruppe KF (PP Klemmfittings Serie 18) | 120 | 120 | 0.174
KF | 161790050005 | Doppelanbohrschelle d 50 x Rp 1/2", | mit Verstärkung, Wasser 10 bar | 12.35 | Gruppe KF (PP Klemmfittings Serie 18) | 80 | 80 | 0.193
KF | 161790050007 | Doppelanbohrschelle d 50 x Rp 3/4", | mit Verstärkung, Wasser 10 bar | 12.35 | Gruppe KF (PP Klemmfittings Serie 18) | 80 | 80 | 0.202
KF | 161790050010 | Doppelanbohrschelle d 50 x Rp 1", | mit Verstärkung, Wasser 10 bar | 12.35 | Gruppe KF (PP Klemmfittings Serie 18) | 80 | 80 | 0.22
KF | 161790050013 | Doppelanbohrschelle d 50 x Rp 1 1/4", | mit Verstärkung, Wasser 10 bar | 12.35 | Gruppe KF (PP Klemmfittings Serie 18) | 80 | 80 | 0.26
KF | 161790063005 | Doppelanbohrschelle d 63 x Rp 1/2", | mit Verstärkung, Wasser 10 bar | 13.55 | Gruppe KF (PP Klemmfittings Serie 18) | 80 | 80 | 0.293
KF | 161790063007 | Doppelanbohrschelle d 63 x Rp 3/4", | mit Verstärkung, Wasser 10 bar | 13.55 | Gruppe KF (PP Klemmfittings Serie 18) | 80 | 80 | 0.297
KF | 161790063010 | Doppelanbohrschelle d 63 x Rp 1", | mit Verstärkung, Wasser 10 bar | 13.55 | Gruppe KF (PP Klemmfittings Serie 18) | 70 | 70 | 0.31
KF | 161790063013 | Doppelanbohrschelle d 63 x Rp 1 1/4", | mit Verstärkung, Wasser 10 bar | 13.55 | Gruppe KF (PP Klemmfittings Serie 18) | 70 | 70 | 0.355
KF | 161790063015 | Doppelanbohrschelle d 63 x Rp 1 1/2", | mit Verstärkung, Wasser 10 bar | 13.55 | Gruppe KF (PP Klemmfittings Serie 18) | 60 | 60 | 0.382
KF | 161790075005 | Doppelanbohrschelle d 75 x Rp 1/2", | mit Verstärkung, Wasser 10 bar | 15.35 | Gruppe KF (PP Klemmfittings Serie 18) | 60 | 60 | 0.382
KF | 161790075007 | Doppelanbohrschelle d 75 x Rp 3/4", | mit Verstärkung, Wasser 10 bar | 15.35 | Gruppe KF (PP Klemmfittings Serie 18) | 60 | 60 | 0.382
KF | 161790075010 | Doppelanbohrschelle d 75 x Rp 1", | mit Verstärkung, Wasser 10 bar | 15.35 | Gruppe KF (PP Klemmfittings Serie 18) | 50 | 50 | 0.396
KF | 161790075013 | Doppelanbohrschelle d 75 x Rp 1 1/4", | mit Verstärkung, Wasser 10 bar | 15.35 | Gruppe KF (PP Klemmfittings Serie 18) | 50 | 50 | 0.439
KF | 161790075015 | Doppelanbohrschelle d 75 x Rp 1 1/2", | mit Verstärkung, Wasser 10 bar | 15.35 | Gruppe KF (PP Klemmfittings Serie 18) | 50 | 50 | 0.465
KF | 161790075020 | Doppelanbohrschelle d 75 x Rp 2", | mit Verstärkung, Wasser 10 bar | 15.35 | Gruppe KF (PP Klemmfittings Serie 18) | 50 | 50 | 0.513
KF | 161790090005 | Doppelanbohrschelle d 90 x Rp 1/2", | mit Verstärkung, Wasser 10 bar | 19.2 | Gruppe KF (PP Klemmfittings Serie 18) | 45 | 45 | 0.467
KF | 161790090007 | Doppelanbohrschelle d 90 x Rp 3/4", | mit Verstärkung, Wasser 10 bar | 19.2 | Gruppe KF (PP Klemmfittings Serie 18) | 45 | 45 | 0.469
KF | 161790090010 | Doppelanbohrschelle d 90 x Rp 1", | mit Verstärkung, Wasser 10 bar | 19.2 | Gruppe KF (PP Klemmfittings Serie 18) | 45 | 45 | 0.481
KF | 161790090013 | Doppelanbohrschelle d 90 x Rp 1 1/4", | mit Verstärkung, Wasser 10 bar | 19.2 | Gruppe KF (PP Klemmfittings Serie 18) | 40 | 40 | 0.526
KF | 161790090015 | Doppelanbohrschelle d 90 x Rp 1 1/2", | mit Verstärkung, Wasser 10 bar | 19.2 | Gruppe KF (PP Klemmfittings Serie 18) | 40 | 40 | 0.547
KF | 161790090020 | Doppelanbohrschelle d 90 x Rp 2", | mit Verstärkung, Wasser 10 bar | 19.2 | Gruppe KF (PP Klemmfittings Serie 18) | 36 | 36 | 0.585
KF | 161790110007 | Doppelanbohrschelle d 110 x Rp 3/4", | mit Verstärkung, Wasser 10 bar | 24.4 | Gruppe KF (PP Klemmfittings Serie 18) | 40 | 40 | 0.577
KF | 161790110010 | Doppelanbohrschelle d 110 x Rp 1", | mit Verstärkung, Wasser 10 bar | 24.4 | Gruppe KF (PP Klemmfittings Serie 18) | 40 | 40 | 0.587
KF | 161790110013 | Doppelanbohrschelle d 110 x Rp 1 1/4", | mit Verstärkung, Wasser 10 bar | 24.4 | Gruppe KF (PP Klemmfittings Serie 18) | 30 | 30 | 0.629
KF | 161790110015 | Doppelanbohrschelle d 110 x Rp 1 1/2", | mit Verstärkung, Wasser 10 bar | 24.4 | Gruppe KF (PP Klemmfittings Serie 18) | 30 | 30 | 0.654
KF | 161790110020 | Doppelanbohrschelle d 110 x Rp 2", | mit Verstärkung, Wasser 10 bar | 24.4 | Gruppe KF (PP Klemmfittings Serie 18) | 30 | 30 | 0.684
KF | 161790125007 | Doppelanbohrschelle d 125 x Rp 3/4", | mit Verstärkung, Wasser 10 bar | 32.95 | Gruppe KF (PP Klemmfittings Serie 18) | 20 | 20 | 0.769
KF | 161790125010 | Doppelanbohrschelle d 125 x Rp 1", | mit Verstärkung, Wasser 10 bar | 32.95 | Gruppe KF (PP Klemmfittings Serie 18) | 20 | 20 | 0.777
KF | 161790125013 | Doppelanbohrschelle d 125 x Rp 1 1/4", | mit Verstärkung, Wasser 10 bar | 32.95 | Gruppe KF (PP Klemmfittings Serie 18) | 20 | 20 | 0.814
KF | 161790125015 | Doppelanbohrschelle d 125 x Rp 1 1/2", | mit Verstärkung, Wasser 10 bar | 32.95 | Gruppe KF (PP Klemmfittings Serie 18) | 20 | 20 | 0.834
KF | 161790125020 | Doppelanbohrschelle d 125 x Rp 2", | mit Verstärkung, Wasser 10 bar | 32.95 | Gruppe KF (PP Klemmfittings Serie 18) | 20 | 20 | 0.861
KF | 161790140010 | Doppelanbohrschelle d 140 x Rp 1", | mit Verstärkung, Wasser 10 bar | 49.55 | Gruppe KF (PP Klemmfittings Serie 18) | 20 | 20 | 0.908
KF | 161790140013 | Doppelanbohrschelle d 140 x Rp 1 1/4", | mit Verstärkung, Wasser 10 bar | 49.55 | Gruppe KF (PP Klemmfittings Serie 18) | 20 | 20 | 0.947
KF | 161790140015 | Doppelanbohrschelle d 140 x Rp 1 1/2", | mit Verstärkung, Wasser 10 bar | 49.55 | Gruppe KF (PP Klemmfittings Serie 18) | 20 | 20 | 0.967
KF | 161790140020 | Doppelanbohrschelle d 140 x Rp 2", | mit Verstärkung, Wasser 10 bar | 49.55 | Gruppe KF (PP Klemmfittings Serie 18) | 18 | 18 | 1.001
KF | 161790160010 | Doppelanbohrschelle d 160 x Rp 1", | mit Verstärkung, Wasser 10 bar | 62.15 | Gruppe KF (PP Klemmfittings Serie 18) | 16 | 16 | 1.055
KF | 161790160013 | Doppelanbohrschelle d 160 x Rp 1 1/4", | mit Verstärkung, Wasser 10 bar | 62.15 | Gruppe KF (PP Klemmfittings Serie 18) | 16 | 16 | 1.098
KF | 161790160015 | Doppelanbohrschelle d 160 x Rp 1 1/2", | mit Verstärkung, Wasser 10 bar | 62.15 | Gruppe KF (PP Klemmfittings Serie 18) | 16 | 16 | 1.119
KF | 161790160020 | Doppelanbohrschelle d 160 x Rp 2", | mit Verstärkung, Wasser 10 bar | 62.15 | Gruppe KF (PP Klemmfittings Serie 18) | 16 | 16 | 1.137
KF | 165408063025 | Anbohrschelle PP d 63 x 25, für PE u. | PVC-U, Fräser, Wasser 10 bar | 84.75 | Gruppe KF (PP Klemmfittings Serie 18) | 40 | 40 | 0.584
KF | 165408063032 | Anbohrschelle PP d 63 x 32, für PE u. | PVC-U, Fräser, Wasser 10 bar | 85.1 | Gruppe KF (PP Klemmfittings Serie 18) | 40 | 40 | 0.614
KF | 165408075025 | Anbohrschelle PP d 75 x 25, für PE u. | PVC-U, Fräser, Wasser 10 bar | 86.25 | Gruppe KF (PP Klemmfittings Serie 18) | 30 | 30 | 0.7
KF | 165408075032 | Anbohrschelle PP d 75 x 32, für PE u. | PVC-U, Fräser, Wasser 10 bar | 87 | Gruppe KF (PP Klemmfittings Serie 18) | 30 | 30 | 0.725
KF | 165408090025 | Anbohrschelle PP d 90 x 25, für PE u. | PVC-U, Fräser, Wasser 10 bar | 88.4 | Gruppe KF (PP Klemmfittings Serie 18) | 25 | 25 | 0.761
KF | 165408090032 | Anbohrschelle PP d 90 x 32, für PE u. | PVC-U, Fräser, Wasser 10 bar | 88.9 | Gruppe KF (PP Klemmfittings Serie 18) | 25 | 25 | 0.78
KF | 165408110025 | Anbohrschelle PP d 110 x 25, für PE u. | PVC-U, Fräser, Wasser 10 bar | 91.95 | Gruppe KF (PP Klemmfittings Serie 18) | 20 | 20 | 0.872
KF | 165408110032 | Anbohrschelle PP d 110 x 32, für PE u. | PVC-U, Fräser, Wasser 10 bar | 92.05 | Gruppe KF (PP Klemmfittings Serie 18) | 20 | 20 | 0.902
KF | 165408125025 | Anbohrschelle PP d 125 x 25, für PE u. | PVC-U, Fräser, Wasser 10 bar | 101.55 | Gruppe KF (PP Klemmfittings Serie 18) | 16 | 16 | 1.058
KF | 165408125032 | Anbohrschelle PP d 125 x 32, für PE u. | PVC-U, Fräser, Wasser 10 bar | 102.25 | Gruppe KF (PP Klemmfittings Serie 18) | 16 | 16 | 1.088
KF | 165408140025 | Anbohrschelle PP d 140 x 25, für PE u. | PVC-U, Fräser, Wasser 10 bar | 110.65 | Gruppe KF (PP Klemmfittings Serie 18) | 14 | 14 | 1.228
KF | 165408140032 | Anbohrschelle PP d 140 x 32, für PE u. | PVC-U, Fräser, Wasser 10 bar | 111.25 | Gruppe KF (PP Klemmfittings Serie 18) | 14 | 14 | 1.228
KF | 165408160025 | Anbohrschelle PP d 160 x 25, für PE u. | PVC-U, Fräser, Wasser 10 bar | 119 | Gruppe KF (PP Klemmfittings Serie 18) | 10 | 10 | 1.37
KF | 165408160032 | Anbohrschelle PP d 160 x 32, für PE u. | PVC-U, Fräser, Wasser 10 bar | 119.5 | Gruppe KF (PP Klemmfittings Serie 18) | 10 | 10 | 1.4
KF | 165408180025 | Anbohrschelle PP d 180 x 25, für PE u. | PVC-U, Fräser, Wasser 10 bar | 127 | Gruppe KF (PP Klemmfittings Serie 18) | 8 | 8 | 1.606
KF | 165408180032 | Anbohrschelle PP d 180 x 32, für PE u. | PVC-U, Fräser, Wasser 10 bar | 127.6 | Gruppe KF (PP Klemmfittings Serie 18) | 8 | 8 | 1.64
KF | 180030020P | Serie 18 Klemmring Polyacetal d 20 |  | 1.05 | Gruppe KF (PP Klemmfittings Serie 18) | 100 | 6500 | 0.003
KF | 180030025P | Serie 18 Klemmring Polyacetal d 25 |  | 1.05 | Gruppe KF (PP Klemmfittings Serie 18) | 100 | 4500 | 0.004
KF | 180030032P | Serie 18 Klemmring Polyacetal d 32 |  | 1.7 | Gruppe KF (PP Klemmfittings Serie 18) | 50 | 2000 | 0.009
KF | 180030040P | Serie 18 Klemmring Polyacetal d 40 |  | 2.2 | Gruppe KF (PP Klemmfittings Serie 18) | 50 | 1200 | 0.015
KF | 180030050P | Serie 18 Klemmring Polyacetal d 50 |  | 3.5 | Gruppe KF (PP Klemmfittings Serie 18) | 10 | 500 | 0.024
KF | 180030063P | Serie 18 Klemmring Polyacetal d 63 |  | 5.1 | Gruppe KF (PP Klemmfittings Serie 18) | 300 | 300 | 0.052
KF | 180040016P | Überwurfmutter d 16 |  | 1.95 | Gruppe KF (PP Klemmfittings Serie 18) | 10 | 1000 | 0.012
KF | 180040020P | Serie 18 Überwurfmutter d 20 |  | 2.2 | Gruppe KF (PP Klemmfittings Serie 18) | 10 | 700 | 0.025
KF | 180040025P | Serie 18 Überwurfmutter d 25 |  | 2.3 | Gruppe KF (PP Klemmfittings Serie 18) | 500 | 500 | 0.0252
KF | 180040032P | Serie 18 Überwurfmutter d 32 |  | 3.2 | Gruppe KF (PP Klemmfittings Serie 18) | 300 | 300 | 0.048
KF | 180040040P | Serie 18 Überwurfmutter d 40 |  | 5.1 | Gruppe KF (PP Klemmfittings Serie 18) | 200 | 200 | 0.073
KF | 180040050P | Serie 18 Überwurfmutter d 50 |  | 6.75 | Gruppe KF (PP Klemmfittings Serie 18) | 125 | 125 | 0.108
KF | 180040063P | Serie 18 Überwurfmutter d 63 |  | 10.6 | Gruppe KF (PP Klemmfittings Serie 18) | 100 | 100 | 0.171
KF | 180100020 | Serie 18 Kupplung, d 20, Wasser 16 bar |  | 8 | Gruppe KF (PP Klemmfittings Serie 18) | 10 | 200 | 0.093
KF | 180100025 | Serie 18 Kupplung, d 25, Wasser 16 bar |  | 10.2 | Gruppe KF (PP Klemmfittings Serie 18) | 10 | 180 | 0.11
KF | 180100032 | Serie 18 Kupplung, d 32, Wasser 16 bar |  | 12.7 | Gruppe KF (PP Klemmfittings Serie 18) | 5 | 100 | 0.187
KF | 180100040 | Serie 18 Kupplung, d 40, Wasser 16 bar |  | 21.9 | Gruppe KF (PP Klemmfittings Serie 18) | 75 | 75 | 0.31
KF | 180100050 | Serie 18 Kupplung, d 50, Wasser 16 bar |  | 29.65 | Gruppe KF (PP Klemmfittings Serie 18) | 45 | 45 | 0.455
KF | 180100063 | Serie 18 Kupplung, d 63, Wasser 16 bar |  | 41.1 | Gruppe KF (PP Klemmfittings Serie 18) | 30 | 30 | 0.741
KF | 180100075 | Serie 18 Kupplung, d 75, Wasser 16 bar |  | 74.4 | Gruppe KF (PP Klemmfittings Serie 18) | 16 | 16 | 1.25
KF | 180100090 | Serie 18 Kupplung, d 90, Wasser 16 bar |  | 140.15 | Gruppe KF (PP Klemmfittings Serie 18) | 8 | 8 | 1.893
KF | 180100110 | Serie 18 Kupplung, d 110, Wasser 16 bar |  | 169.45 | Gruppe KF (PP Klemmfittings Serie 18) | 5 | 5 | 3.321
KF | 180100125 | Serie 18 Kupplung, d 125, Wasser 12,5bar |  | 239.1 | Gruppe KF (PP Klemmfittings Serie 18) | 3 | 3 | 5.347
KF | 180170025022 | PLASS 4 Spezialkupplung d 25 x (15-22), | Wasser 16 bar | 22 | Gruppe KF (PP Klemmfittings Serie 18) | 90 | 90 | 0.183
KF | 180170025027 | PLASS 4 Spezialkupplung d 25 x (20-27), | Wasser 16bar | 24.15 | Gruppe KF (PP Klemmfittings Serie 18) | 80 | 80 | 0.206
KF | 180170025035 | PLASS 4 Spezialkupplung d 25 x (27-35), | Wasser 16bar | 26.9 | Gruppe KF (PP Klemmfittings Serie 18) | 60 | 60 | 0.281
KF | 180170032027 | PLASS 4 Spezialkupplung d 32 x (20-27), | Wasser 16bar | 28.65 | Gruppe KF (PP Klemmfittings Serie 18) | 70 | 70 | 0.24
KF | 180170032035 | PLASS 4 Spezialkupplung d 32 x (27-35), | Wasser 16bar | 29.3 | Gruppe KF (PP Klemmfittings Serie 18) | 60 | 60 | 0.312
KF | 180170032050 | PLASS 4 Spezialkupplung d 32 x (35-50), | Wasser 16bar | 105.4 | Gruppe KF (PP Klemmfittings Serie 18) | 20 | 20 | 1
KF | 180170040050 | PLASS 4 Spezialkupplung d 40 x (35-50), | Wasser 10 bar | 104.15 | Gruppe KF (PP Klemmfittings Serie 18) | 20 | 20 | 1.09
KF | 180170050050 | PLASS 4 Spezialkupplung d 50 x (35-50), | Wasser 10 bar | 94.55 | Gruppe KF (PP Klemmfittings Serie 18) | 20 | 20 | 0.9
KF | 180200020005 | Serie 18 Anschlussverschraubung AG PP, | 20 x 1/2", Wasser 16 bar | 5 | Gruppe KF (PP Klemmfittings Serie 18) | 10 | 350 | 0.058
KF | 180200020007 | Serie 18 Anschlussverschraubung AG PP, | 20 x 3/4", Wasser 16 bar | 5 | Gruppe KF (PP Klemmfittings Serie 18) | 10 | 350 | 0.059
KF | 180200020010 | Serie 18 Anschlussverschraubung AG PP, | 20 x 1", Wasser 16 bar | 5 | Gruppe KF (PP Klemmfittings Serie 18) | 10 | 350 | 0.06
KF | 180200025005 | Serie 18 Anschlussverschraubung AG PP, | 25 x 1/2", Wasser 16 bar | 5.5 | Gruppe KF (PP Klemmfittings Serie 18) | 10 | 250 | 0.068
KF | 180200025007 | Serie 18 Anschlussverschraubung AG PP, | 25 x 3/4", Wasser 16 bar | 5.5 | Gruppe KF (PP Klemmfittings Serie 18) | 10 | 250 | 0.076
KF | 180200025010 | Serie 18 Anschlussverschraubung AG PP, | 25 x 1", Wasser 16 bar | 5.5 | Gruppe KF (PP Klemmfittings Serie 18) | 10 | 250 | 0.079
KF | 180200032007 | Serie 18 Anschlussverschraubung AG PP, | 32 x 3/4", Wasser 16 bar | 7.5 | Gruppe KF (PP Klemmfittings Serie 18) | 5 | 150 | 0.113
KF | 180200032010 | Serie 18 Anschlussverschraubung AG PP, | 32 x 1", Wasser 16 bar | 7.5 | Gruppe KF (PP Klemmfittings Serie 18) | 5 | 150 | 0.122
KF | 180200032013 | Serie 18 Anschlussverschraubung AG PP, | 32 x 1 1/4", Wasser 16 bar | 7.5 | Gruppe KF (PP Klemmfittings Serie 18) | 5 | 150 | 0.114
KF | 180200032015 | Serie 18 Anschlussverschraubung AG PP, | 32 x 1 1/2", Wasser 16 bar | 7.5 | Gruppe KF (PP Klemmfittings Serie 18) | 5 | 140 | 0.127
KF | 180200040010 | Serie 18 Anschlussverschraubung AG PP, | 40 x 1", Wasser 16 bar | 13.3 | Gruppe KF (PP Klemmfittings Serie 18) | 110 | 110 | 0.184
KF | 180200040013 | Serie 18 Anschlussverschraubung AG PP, | 40 x 1 1/4", Wasser 16 bar | 13.3 | Gruppe KF (PP Klemmfittings Serie 18) | 110 | 110 | 0.185
KF | 180200040015 | Serie 18 Anschlussverschraubung AG PP, | 40 x1 1/2", Wasser 16 bar | 13.3 | Gruppe KF (PP Klemmfittings Serie 18) | 100 | 100 | 0.184
KF | 180200040020 | Serie 18 Anschlussverschraubung AG PP, | 40 x 2", Wasser 16 bar | 13.3 | Gruppe KF (PP Klemmfittings Serie 18) | 100 | 100 | 0.208
KF | 180200050010 | Serie 18 Anschlussverschraubung AG PP, | 50 x 1", Wasser 16 bar | 18.75 | Gruppe KF (PP Klemmfittings Serie 18) | 70 | 70 | 0.264
KF | 180200050013 | Serie 18 Anschlussverschraubung AG PP, | 50 x 1 1/4", Wasser 16 bar | 18.75 | Gruppe KF (PP Klemmfittings Serie 18) | 70 | 70 | 0.264
KF | 180200050015 | Serie 18 Anschlussverschraubung AG PP, | 50 x 1 1/2", Wasser 16 bar | 18.75 | Gruppe KF (PP Klemmfittings Serie 18) | 70 | 70 | 0.275
KF | 180200050020 | Serie 18 Anschlussverschraubung AG PP, | 50 x 2", Wasser 16 bar | 18.75 | Gruppe KF (PP Klemmfittings Serie 18) | 65 | 65 | 0.282
KF | 180200063013 | Serie 18 Anschlussverschraubung AG PP, | 63 x 1 1/4", Wasser 16 bar | 24.8 | Gruppe KF (PP Klemmfittings Serie 18) | 48 | 48 | 0.443
KF | 180200063015 | Serie 18 Anschlussverschraubung AG PP, | 63 x 1 1/2", Wasser 16 bar | 24.8 | Gruppe KF (PP Klemmfittings Serie 18) | 48 | 48 | 0.451
KF | 180200063020 | Serie 18 Anschlussverschraubung AG PP, | 63 x 2", Wasser 16 bar | 24.8 | Gruppe KF (PP Klemmfittings Serie 18) | 48 | 48 | 0.461
KF | 180200063025 | Serie 18 Anschlussverschraubung AG PP, | 63 x 2 1/2", Wasser 16 bar | 24.8 | Gruppe KF (PP Klemmfittings Serie 18) | 45 | 45 | 0.459
KF | 180200075020 | Serie 18 Anschlussverschraubung AG PP, | 75 x 2", Wasser 16 bar | 49.85 | Gruppe KF (PP Klemmfittings Serie 18) | 28 | 28 | 0.737
KF | 180200075025 | Serie 18 Anschlussverschraubung AG PP, | 75 x 2 1/2", Wasser 16 bar | 49.85 | Gruppe KF (PP Klemmfittings Serie 18) | 28 | 28 | 0.752
KF | 180200075030 | Serie 18 Anschlussverschraubung AG PP, | 75 x 3", Wasser 16 bar | 49.85 | Gruppe KF (PP Klemmfittings Serie 18) | 25 | 25 | 0.747
KF | 180200090020 | Serie 18 Anschlussverschraubung AG PP, | 90 x 2", Wasser 16 bar | 96.1 | Gruppe KF (PP Klemmfittings Serie 18) | 16 | 16 | 1.142
KF | 180200090025 | Serie 18 Anschlussverschraubung AG PP, | 90 x 2 1/2", Wasser 16 bar | 96.1 | Gruppe KF (PP Klemmfittings Serie 18) | 16 | 16 | 1.142
KF | 180200090030 | Serie 18 Anschlussverschraubung AG PP, | 90 x 3", Wasser 16 bar | 96.1 | Gruppe KF (PP Klemmfittings Serie 18) | 16 | 16 | 1.133
KF | 180200090040 | Serie 18 Anschlussverschraubung AG PP, | 90 x 4", Wasser 16 bar | 96.1 | Gruppe KF (PP Klemmfittings Serie 18) | 12 | 12 | 1.133
KF | 180200110020 | Serie 18 Anschlussverschraubung AG PP, | 110 x 2", Wasser 16 bar | 105.3 | Gruppe KF (PP Klemmfittings Serie 18) | 8 | 8 | 1.929
KF | 180200110030 | Serie 18 Anschlussverschraubung AG PP, | 110 x 3", Wasser 16 bar | 105.3 | Gruppe KF (PP Klemmfittings Serie 18) | 8 | 8 | 1.929
KF | 180200110040 | Serie 18 Anschlussverschraubung AG PP, | 110 x 4", Wasser 16 bar | 105.3 | Gruppe KF (PP Klemmfittings Serie 18) | 8 | 8 | 1.94
KF | 1802G0032010 | Serie 18 Anschlussverschraubung AG PP, | O-Ring (EWE), 32 x 1", Wasser 16 bar | 8.9 | Gruppe KF (PP Klemmfittings Serie 18) | 5 | 150 | 0.114
KF | 1802G0032013 | Serie 18 Anschlussverschraubung AG PP, | O-Ring (EWE), 32 x 1 1/4", Wasser 16 bar | 8.9 | Gruppe KF (PP Klemmfittings Serie 18) | 5 | 150 | 0.116
KF | 1802G0032015 | Serie 18 Anschlussverschraubung AG PP, | O-Ring (EWE), 32 x 1 1/2", Wasser 16 bar | 8.9 | Gruppe KF (PP Klemmfittings Serie 18) | 5 | 140 | 0.122
KF | 1802G0040010 | Serie 18 Anschlussverschraubung AG PP, | O-Ring (EWE), 40 x 1", Wasser 16 bar | 15.25 | Gruppe KF (PP Klemmfittings Serie 18) | 110 | 110 | 0.195
KF | 1802G0040013 | Serie 18 Anschlussverschraubung AG PP, | O-Ring (EWE), 40 x 1 1/4", Wasser 16 bar | 15.25 | Gruppe KF (PP Klemmfittings Serie 18) | 110 | 110 | 0.192
KF | 1802G0040015 | Serie 18 Anschlussverschraubung AG PP, | O-Ring (EWE), 40 x 1 1/2", Wasser 16 bar | 15.25 | Gruppe KF (PP Klemmfittings Serie 18) | 100 | 100 | 0.192
KF | 1802G0040020 | Serie 18 Anschlussverschraubung AG PP, | O-Ring (EWE), 40 x 2", Wasser 16 bar | 15.25 | Gruppe KF (PP Klemmfittings Serie 18) | 100 | 100 | 0.215
KF | 1802G0050013 | Serie 18 Anschlussverschraubung AG PP, | O-Ring (EWE), 50 x 1 1/4", Wasser 16 bar | 21.4 | Gruppe KF (PP Klemmfittings Serie 18) | 70 | 70 | 0.287
KF | 1802G0050015 | Serie 18 Anschlussverschraubung AG PP, | O-Ring (EWE), 50 x 1 1/2", Wasser 16 bar | 21.4 | Gruppe KF (PP Klemmfittings Serie 18) | 70 | 70 | 0.282
KF | 1802G0050020 | Serie 18 Anschlussverschraubung AG PP, | O-Ring (EWE), 50 x 2", Wasser 16 bar | 21.4 | Gruppe KF (PP Klemmfittings Serie 18) | 65 | 65 | 0.288
KF | 1802G0063015 | Serie 18 Anschlussverschraubung AG PP, | O-Ring (EWE), 63 x 1 1/2", Wasser 16 bar | 28.55 | Gruppe KF (PP Klemmfittings Serie 18) | 48 | 48 | 0.451
KF | 1802G0063020 | Serie 18 Anschlussverschraubung AG PP, | O-Ring (EWE), 63 x 2", Wasser 16 bar | 28.55 | Gruppe KF (PP Klemmfittings Serie 18) | 48 | 48 | 0.461
KF | 180300020005 | Serie 18 Anschlussverschraubung IG PP, | 20 x 1/2", Wasser 16 bar | 5 | Gruppe KF (PP Klemmfittings Serie 18) | 10 | 350 | 0.06
KF | 180300020007 | Serie 18 Anschlussverschraubung IG PP, | 20 x 3/4", Wasser 16 bar | 5 | Gruppe KF (PP Klemmfittings Serie 18) | 10 | 350 | 0.058
KF | 180300020010 | Serie 18 Anschlussverschraubung IG PP, | 20 x 1", Wasser 16 bar | 5 | Gruppe KF (PP Klemmfittings Serie 18) | 10 | 300 | 0.068
KF | 180300025007 | Serie 18 Anschlussverschraubung IG PP, | 25 x 3/4", Wasser 16 bar | 5.5 | Gruppe KF (PP Klemmfittings Serie 18) | 10 | 250 | 0.083
KF | 180300025010 | Serie 18 Anschlussverschraubung IG PP, | 25 x 1", Wasser 16 bar | 5.5 | Gruppe KF (PP Klemmfittings Serie 18) | 10 | 250 | 0.078
KF | 180300032007 | Serie 18 Anschlussverschraubung IG PP, | 32 x 3/4", Wasser 16 bar | 7.5 | Gruppe KF (PP Klemmfittings Serie 18) | 5 | 150 | 0.106
KF | 180300032010 | Serie 18 Anschlussverschraubung IG PP, | 32 x 1", Wasser 16 bar | 7.5 | Gruppe KF (PP Klemmfittings Serie 18) | 5 | 150 | 0.108
KF | 180300032013 | Serie 18 Anschlussverschraubung IG PP, | 32 x 1 1/4", Wasser 16 bar | 7.5 | Gruppe KF (PP Klemmfittings Serie 18) | 5 | 140 | 0.14
KF | 180300040010 | Serie 18 Anschlussverschraubung IG PP, | 40 x 1", Wasser 16 bar | 13.3 | Gruppe KF (PP Klemmfittings Serie 18) | 110 | 110 | 0.178
KF | 180300040013 | Serie 18 Anschlussverschraubung IG PP, | 40 x 1 1/4", Wasser 16 bar | 13.3 | Gruppe KF (PP Klemmfittings Serie 18) | 110 | 110 | 0.202
KF | 180300040015 | Serie 18 Anschlussverschraubung IG PP, | 40 x 1 1/2", Wasser 16 bar | 13.3 | Gruppe KF (PP Klemmfittings Serie 18) | 100 | 100 | 0.225
KF | 180300050013 | Serie 18 Anschlussverschraubung IG PP, | 50 x 1 1/4", Wasser 16 bar | 18.75 | Gruppe KF (PP Klemmfittings Serie 18) | 75 | 75 | 0.275
KF | 180300050015 | Serie 18 Anschlussverschraubung IG PP, | 50 x 1 1/2", Wasser 16 bar | 18.75 | Gruppe KF (PP Klemmfittings Serie 18) | 70 | 70 | 0.276
KF | 180300050020 | Serie 18 Anschlussverschraubung IG PP, | 50 x 2", Wasser 16 bar | 18.75 | Gruppe KF (PP Klemmfittings Serie 18) | 70 | 70 | 0.293
KF | 180300063013 | Serie 18 Anschlussverschraubung IG PP, | 63 x 1 1/4", Wasser 16 bar | 24.8 | Gruppe KF (PP Klemmfittings Serie 18) | 48 | 48 | 0.417
KF | 180300063015 | Serie 18 Anschlussverschraubung IG PP, | 63 x 1 1/2", Wasser 16 bar | 24.8 | Gruppe KF (PP Klemmfittings Serie 18) | 48 | 48 | 0.435
KF | 180300063020 | Serie 18 Anschlussverschraubung IG PP, | 63 x 2", Wasser 16 bar | 24.8 | Gruppe KF (PP Klemmfittings Serie 18) | 48 | 48 | 0.442
KF | 180300075020 | Serie 18 Anschlussverschraubung IG PP, | 75 x 2", Wasser 16 bar | 49.85 | Gruppe KF (PP Klemmfittings Serie 18) | 27 | 27 | 0.709
KF | 180300075025 | Serie 18 Anschlussverschraubung IG PP, | 75 x 2 1/2", Wasser 16 bar | 49.85 | Gruppe KF (PP Klemmfittings Serie 18) | 27 | 27 | 0.759
KF | 180300090020 | Serie 18 Anschlussverschraubung IG PP, | 90 x 2", Wasser 16 bar | 96.1 | Gruppe KF (PP Klemmfittings Serie 18) | 14 | 14 | 1.13
KF | 180300090030 | Serie 18 Anschlussverschraubung IG PP, | 90 x 3", Wasser 12,5 bar | 96.1 | Gruppe KF (PP Klemmfittings Serie 18) | 14 | 14 | 1.183
KF | 180300090040 | Serie 18 Anschlussverschraubung IG PP, | 90 x 4", Wasser 12,5 bar | 96.1 | Gruppe KF (PP Klemmfittings Serie 18) | 12 | 12 | 1.43
KF | 180300110030 | Serie 18 Anschlussverschraubung IG PP, | 110 x 3", Wasser 12,5 bar | 105.3 | Gruppe KF (PP Klemmfittings Serie 18) | 8 | 8 | 2.003
KF | 180300110040 | Serie 18 Anschlussverschraubung IG PP, | 110 x 4", Wasser 12,5 bar | 105.3 | Gruppe KF (PP Klemmfittings Serie 18) | 8 | 8 | 2.132
KF | 180400020 | Serie 18 T-Stück 90°, d 20, | Wasser 16 bar | 11.45 | Gruppe KF (PP Klemmfittings Serie 18) | 10 | 120 | 0.141
KF | 180400025 | Serie 18 T-Stück 90°, d 25, | Wasser 16 bar | 15.25 | Gruppe KF (PP Klemmfittings Serie 18) | 5 | 100 | 0.173
KF | 180400032 | Serie 18 T-Stück 90°, d 32, | Wasser 16 bar | 19.3 | Gruppe KF (PP Klemmfittings Serie 18) | 5 | 60 | 0.285
KF | 180400040 | Serie 18 T-Stück 90°, d 40, | Wasser 16 bar | 34.1 | Gruppe KF (PP Klemmfittings Serie 18) | 40 | 40 | 0.498
KF | 180400050 | Serie 18 T-Stück 90°, d 50, | Wasser 16 bar | 45.15 | Gruppe KF (PP Klemmfittings Serie 18) | 25 | 25 | 0.736
KF | 180400063 | Serie 18 T-Stück 90°, d 63, | Wasser 16 bar | 57.15 | Gruppe KF (PP Klemmfittings Serie 18) | 16 | 16 | 1.213
KF | 180400075 | Serie 18 T-Stück 90°, d 75, | Wasser 16 bar | 103.5 | Gruppe KF (PP Klemmfittings Serie 18) | 7 | 7 | 1.947
KF | 180400090 | Serie 18 T-Stück 90°, d 90, | Wasser 16 bar | 198.35 | Gruppe KF (PP Klemmfittings Serie 18) | 5 | 5 | 3.235
KF | 180400110 | Serie 18 T-Stück 90°, d 110, | Wasser 16 bar | 235.1 | Gruppe KF (PP Klemmfittings Serie 18) | 2 | 2 | 5.88
KF | 1804P0020 | Serie 18 T-Stück 90°, Durchgang ohne | Anschlag, d 20, Wasser 16 bar | 12.7 | Gruppe KF (PP Klemmfittings Serie 18) | 10 | 120 | 0.133
KF | 1804P0025 | Serie 18 T-Stück 90°, Durchgang ohne | Anschlag, d 25, Wasser 16 bar | 16.25 | Gruppe KF (PP Klemmfittings Serie 18) | 5 | 100 | 0.173
KF | 1804P0032 | Serie 18 T-Stück 90°, Durchgang ohne | Anschlag, d 32, Wasser 16 bar | 21.65 | Gruppe KF (PP Klemmfittings Serie 18) | 5 | 60 | 0.28
KF | 1804P0040 | Serie 18 T-Stück 90°, Durchgang ohne | Anschlag, d 40, Wasser 12,5 bar | 38.05 | Gruppe KF (PP Klemmfittings Serie 18) | 40 | 40 | 0.484
KF | 1804P0050 | Serie 18 T-Stück 90°, Durchgang ohne | Anschlag, d 50, Wasser 12,5 bar | 49.15 | Gruppe KF (PP Klemmfittings Serie 18) | 25 | 25 | 0.716
KF | 1804P0063 | Serie 18 T-Stück 90°, Durchgang ohne | Anschlag, d 63, Wasser 12,5 bar | 60.75 | Gruppe KF (PP Klemmfittings Serie 18) | 16 | 16 | 1.107
KF | 180500020 | Serie 18 Winkel 90°, d 20, | Wasser 16 bar | 8 | Gruppe KF (PP Klemmfittings Serie 18) | 10 | 200 | 0.095
KF | 180500025 | Serie 18 Winkel 90°, d 25, | Wasser 16 bar | 10.2 | Gruppe KF (PP Klemmfittings Serie 18) | 10 | 150 | 0.122
KF | 180500032 | Serie 18 Winkel 90°, d 32, | Wasser 16 bar | 12.7 | Gruppe KF (PP Klemmfittings Serie 18) | 5 | 100 | 0.187
KF | 180500040 | Serie 18 Winkel 90°, d 40, | Wasser 16 bar | 21.9 | Gruppe KF (PP Klemmfittings Serie 18) | 60 | 60 | 0.341
KF | 180500050 | Serie 18 Winkel 90°, d 50, | Wasser 16 bar | 29.65 | Gruppe KF (PP Klemmfittings Serie 18) | 35 | 35 | 0.495
KF | 180500063 | Serie 18 Winkel 90°, d 63, | Wasser 16 bar | 41.1 | Gruppe KF (PP Klemmfittings Serie 18) | 24 | 24 | 0.836
KF | 180500075 | Serie 18 Winkel 90°, d 75, | Wasser 16 bar | 74.4 | Gruppe KF (PP Klemmfittings Serie 18) | 12 | 12 | 1.362
KF | 180500090 | Serie 18 Winkel 90°, d 90, | Wasser 16 bar | 151.6 | Gruppe KF (PP Klemmfittings Serie 18) | 8 | 8 | 2.171
KF | 180500110 | Serie 18 Winkel 90°, d 110, | Wasser 16 bar | 169.85 | Gruppe KF (PP Klemmfittings Serie 18) | 4 | 4 | 3.997
KF | 180570025022 | PLASS 4 Spezialwinkel, d25 x (15-22), | Wasser 16 bar | 24.55 | Gruppe KF (PP Klemmfittings Serie 18) | 90 | 90 | 0.195
KF | 180570025027 | PLASS 4 Spezialwinkel d 25 x (20-27), | Wasser 16 bar | 26.9 | Gruppe KF (PP Klemmfittings Serie 18) | 80 | 80 | 0.238
KF | 180570025035 | PLASS 4 Spezialwinkel d 25 x (27-35), | Wasser 16 bar | 30.75 | Gruppe KF (PP Klemmfittings Serie 18) | 60 | 60 | 0.305
KF | 1805N0040 | Serie 18 Winkel 90°, d 40, einseitig o. | Überwurfmutter u. Klemmring,Wasser 16bar | 20.85 | Gruppe KF (PP Klemmfittings Serie 18) | 80 | 80 | 0.245
KF | 1805N0050 | Serie 18 Winkel 90°, d 50, einseitig o. | Überwurfmutter u. Klemmring,Wasser 16bar | 28.45 | Gruppe KF (PP Klemmfittings Serie 18) | 50 | 50 | 0.387
KF | 1805N0063 | Serie 18 Winkel 90°, d 63, einseitig o. | Überwurfmutter u. Klemmring,Wasser 16bar | 38.75 | Gruppe KF (PP Klemmfittings Serie 18) | 30 | 30 | 0.633
KF | 180600032 | Serie 18 Winkel 45°, d 32, | Wasser 16 bar | 14.5 | Gruppe KF (PP Klemmfittings Serie 18) | 5 | 100 | 0.188
KF | 180600040 | Serie 18 Winkel 45°, d 40, | Wasser 16 bar | 24.15 | Gruppe KF (PP Klemmfittings Serie 18) | 60 | 60 | 0.33
KF | 180600050 | Serie 18 Winkel 45°, d 50, | Wasser 16 bar | 32.95 | Gruppe KF (PP Klemmfittings Serie 18) | 40 | 40 | 0.474
KF | 180600063 | Serie 18 Winkel 45°, d 63, | Wasser 16 bar | 45.25 | Gruppe KF (PP Klemmfittings Serie 18) | 24 | 24 | 0.772
KF | 180600075 | Serie 18 Winkel 45°, d 75, | Wasser 16 bar | 98.9 | Gruppe KF (PP Klemmfittings Serie 18) | 12 | 12 | 1.265
KF | 180600090 | Serie 18 Winkel 45°, d 90, | Wasser 16 bar | 183.45 | Gruppe KF (PP Klemmfittings Serie 18) | 8 | 8 | 2.04
KF | 180600110 | Serie 18 Winkel 45°, d 110, | Wasser 16 bar | 216 | Gruppe KF (PP Klemmfittings Serie 18) | 4 | 4 | 3.55
KF | 181100020016 | Serie 18 Kupplung, reduziert, d 20 x 16 | Wasser 16 bar | 8 | Gruppe KF (PP Klemmfittings Serie 18) | 10 | 300 | 0.074
KF | 181100025016 | Serie 18 Kupplung, reduziert, d 25 x 16 | Wasser 16 bar | 10.2 | Gruppe KF (PP Klemmfittings Serie 18) | 10 | 220 | 0.088
KF | 181100025020 | Serie 18 Kupplung, reduziert, d 25 x 20 | Wasser 16 bar | 10.2 | Gruppe KF (PP Klemmfittings Serie 18) | 10 | 200 | 0.1
KF | 181100032020 | Serie 18 Kupplung, reduziert, d 32 x 20 | Wasser 16 bar | 12.7 | Gruppe KF (PP Klemmfittings Serie 18) | 5 | 150 | 0.142
KF | 181100032025 | Serie 18 Kupplung, reduziert, d 32 x 25 | Wasser 16 bar | 12.7 | Gruppe KF (PP Klemmfittings Serie 18) | 5 | 120 | 0.143
KF | 181100040025 | Serie 18 Kupplung, reduziert, d 40 x 25 | Wasser 16 bar | 21.9 | Gruppe KF (PP Klemmfittings Serie 18) | 90 | 90 | 0.213
KF | 181100040032 | Serie 18 Kupplung, reduziert, d 40 x 32 | Wasser 16 bar | 21.9 | Gruppe KF (PP Klemmfittings Serie 18) | 90 | 90 | 0.244
KF | 181100050025 | Serie 18 Kupplung, reduziert, d 50 x 25 | Wasser 16 bar | 29.65 | Gruppe KF (PP Klemmfittings Serie 18) | 70 | 70 | 0.304
KF | 181100050032 | Serie 18 Kupplung, reduziert, d 50 x 32 | Wasser 16 bar | 29.65 | Gruppe KF (PP Klemmfittings Serie 18) | 70 | 70 | 0.341
KF | 181100050040 | Serie 18 Kupplung, reduziert, d 50 x 40 | Wasser 16 bar | 29.65 | Gruppe KF (PP Klemmfittings Serie 18) | 60 | 60 | 0.38
KF | 181100063025 | Serie 18 Kupplung, reduziert, d 63 x 25 | Wasser 16 bar | 41.1 | Gruppe KF (PP Klemmfittings Serie 18) | 50 | 50 | 0.461
KF | 181100063032 | Serie 18 Kupplung, reduziert, d 63 x 32 | Wasser 16 bar | 41.1 | Gruppe KF (PP Klemmfittings Serie 18) | 45 | 45 | 0.486
KF | 181100063040 | Serie 18 Kupplung, reduziert, d 63 x 40 | Wasser 16 bar | 41.1 | Gruppe KF (PP Klemmfittings Serie 18) | 35 | 35 | 0.546
KF | 181100063050 | Serie 18 Kupplung, reduziert, d 63 x 50 | Wasser 16 bar | 41.1 | Gruppe KF (PP Klemmfittings Serie 18) | 36 | 36 | 0.586
KF | 181100075050 | Serie 18 Kupplung, reduziert, d 75 x 50 | Wasser 16 bar | 74.4 | Gruppe KF (PP Klemmfittings Serie 18) | 22 | 22 | 0.915
KF | 181100075063 | Serie 18 Kupplung, reduziert, d 75 x 63 | Wasser 16 bar | 74.4 | Gruppe KF (PP Klemmfittings Serie 18) | 18 | 18 | 0.96
KF | 181100090063 | Serie 18 Kupplung, reduziert, d 90 x 63 | Wasser 16 bar | 140.15 | Gruppe KF (PP Klemmfittings Serie 18) | 12 | 12 | 1.393
KF | 181100090075 | Serie 18 Kupplung, reduziert, d 90 x 75 | Wasser 16 bar | 140.15 | Gruppe KF (PP Klemmfittings Serie 18) | 10 | 10 | 1.659
KF | 181100110090 | Serie 18 Kupplung, reduziert, d 110 x 90 | Wasser 16 bar | 169.45 | Gruppe KF (PP Klemmfittings Serie 18) | 6 | 6 | 2.715
KF | 181200020 | Serie 18 Endkappe mit Klemmverschrau- | bung, d 20, Wasser 16 bar | 5.1 | Gruppe KF (PP Klemmfittings Serie 18) | 10 | 350 | 0.057
KF | 181200025 | Serie 18 Endkappe mit Klemmverschrau- | bung, d 25, Wasser 16 bar | 5.9 | Gruppe KF (PP Klemmfittings Serie 18) | 10 | 250 | 0.072
KF | 181200032 | Serie 18 Endkappe mit Klemmverschrau- | bung, d 32, Wasser 16 bar | 8 | Gruppe KF (PP Klemmfittings Serie 18) | 5 | 180 | 0.108
KF | 181200040 | Serie 18 Endkappe mit Klemmverschrau- | bung, d 40, Wasser 16 bar | 13.75 | Gruppe KF (PP Klemmfittings Serie 18) | 110 | 110 | 0.186
KF | 181200050 | Serie 18 Endkappe mit Klemmverschrau- | bung, d 50, Wasser 16 bar | 19.2 | Gruppe KF (PP Klemmfittings Serie 18) | 75 | 75 | 0.269
KF | 181200063 | Serie 18 Endkappe mit Klemmverschrau- | bung, d 63, Wasser 16 bar | 25 | Gruppe KF (PP Klemmfittings Serie 18) | 45 | 45 | 0.446
KF | 181200075 | Serie 18 Endkappe mit Klemmverschrau- | bung, d 75, Wasser 16 bar | 50.8 | Gruppe KF (PP Klemmfittings Serie 18) | 28 | 28 | 0.74
KF | 181200090 | Serie 18 Endkappe mit Klemmverschrau- | bung, d 90, Wasser 16 bar | 97.85 | Gruppe KF (PP Klemmfittings Serie 18) | 16 | 16 | 1.082
KF | 181200110 | Serie 18 Endkappe mit Klemmverschrau- | bung, d 110, Wasser 16 bar | 106.25 | Gruppe KF (PP Klemmfittings Serie 18) | 10 | 10 | 1.92
KF | 181400020005 | Serie 18 T-Stück 90°, Abgang IG PP, | 20 x 1/2" x 20, Wasser 16 bar | 9.7 | Gruppe KF (PP Klemmfittings Serie 18) | 10 | 180 | 0.104
KF | 181400020007 | Serie 18 T-Stück 90°, Abgang IG PP, | 20 x 3/4" x 20, Wasser 16 bar | 9.7 | Gruppe KF (PP Klemmfittings Serie 18) | 10 | 180 | 0.11
KF | 181400025005 | Serie 18 T-Stück 90°, Abgang IG PP, | 25 x 1/2" x 25, Wasser 16 bar | 11.55 | Gruppe KF (PP Klemmfittings Serie 18) | 5 | 140 | 0.131
KF | 181400025007 | Serie 18 T-Stück 90°, Abgang IG PP, | 25 x 3/4" x 25, Wasser 16 bar | 11.55 | Gruppe KF (PP Klemmfittings Serie 18) | 5 | 140 | 0.14
KF | 181400025010 | Serie 18 T-Stück 90°, Abgang IG PP, | 25 x 1" x 25, Wasser 16 bar | 11.55 | Gruppe KF (PP Klemmfittings Serie 18) | 5 | 100 | 0.139
KF | 181400025013 | Serie 18 T-Stück 90°, Abgang IG PP, | 25 x 1 1/4" x 25, Wasser 16 bar | 11.55 | Gruppe KF (PP Klemmfittings Serie 18) | 5 | 80 | 0.194
KF | 181400032007 | Serie 18 T-Stück 90°, Abgang IG PP, | 32 x 3/4" x 32, Wasser 16 bar | 14.3 | Gruppe KF (PP Klemmfittings Serie 18) | 5 | 80 | 0.21
KF | 181400032010 | Serie 18 T-Stück 90°, Abgang IG PP, | 32 x 1" x 32, Wasser 16 bar | 14.3 | Gruppe KF (PP Klemmfittings Serie 18) | 5 | 80 | 0.213
KF | 181400032013 | Serie 18 T-Stück 90°, Abgang IG PP, | 32 x 1 1/4" x 32, Wasser 16 bar | 14.3 | Gruppe KF (PP Klemmfittings Serie 18) | 5 | 60 | 0.253
KF | 181400032015 | Serie 18 T-Stück 90°, Abgang IG PP, | 32 x 1 1/2" x 32, Wasser 16 bar | 14.3 | Gruppe KF (PP Klemmfittings Serie 18) | 5 | 60 | 0.268
KF | 181400040010 | Serie 18 T-Stück 90°, Abgang IG PP, | 40 x 1" x 40, Wasser 16 bar | 27.3 | Gruppe KF (PP Klemmfittings Serie 18) | 60 | 60 | 0.348
KF | 181400040013 | Serie 18 T-Stück 90°, Abgang IG PP, | 40 x 1 1/4" x 40, Wasser 16 bar | 27.3 | Gruppe KF (PP Klemmfittings Serie 18) | 55 | 55 | 0.403
KF | 181400040015 | Serie 18 T-Stück 90°, Abgang IG PP, | 40 x 1 1/2" x 40, Wasser 16 bar | 27.3 | Gruppe KF (PP Klemmfittings Serie 18) | 50 | 50 | 0.412
KF | 181400040020 | Serie 18 T-Stück 90°, Abgang IG PP, | 40 x 2" x 40, Wasser 16 bar | 27.3 | Gruppe KF (PP Klemmfittings Serie 18) | 45 | 45 | 0.424
KF | 181400050015 | Serie 18 T-Stück 90°, Abgang IG PP, | 50 x 1 1/2" x 50, Wasser 16 bar | 34.6 | Gruppe KF (PP Klemmfittings Serie 18) | 32 | 32 | 0.572
KF | 181400050020 | Serie 18 T-Stück 90°, Abgang IG PP, | 50 x 2" x 50, Wasser 16 bar | 34.6 | Gruppe KF (PP Klemmfittings Serie 18) | 30 | 30 | 0.588
KF | 181400063013 | Serie 18 T-Stück 90°, Abgang IG PP, | 63 x 1 1/4" x 63, Wasser 16 bar | 47.05 | Gruppe KF (PP Klemmfittings Serie 18) | 20 | 20 | 0.886
KF | 181400063015 | Serie 18 T-Stück 90°, Abgang IG PP, | 63 x 1 1/2" x 63, Wasser 16 bar | 47.05 | Gruppe KF (PP Klemmfittings Serie 18) | 20 | 20 | 0.888
KF | 181400063020 | Serie 18 T-Stück 90°, Abgang IG PP, | 63 x 2" x 63, Wasser 16 bar | 47.05 | Gruppe KF (PP Klemmfittings Serie 18) | 20 | 20 | 0.904
KF | 181400075020 | Serie 18 T-Stück 90°, Abgang IG PP, | 75 x 2" x 75, Wasser 16 bar | 74.5 | Gruppe KF (PP Klemmfittings Serie 18) | 9 | 9 | 1.517
KF | 181400075025 | Serie 18 T-Stück 90°, Abgang IG PP, | 75 x 2 1/2" x 75, Wasser 16 bar | 74.5 | Gruppe KF (PP Klemmfittings Serie 18) | 9 | 9 | 1.57
KF | 181400075030 | Serie 18 T-Stück 90°, Abgang IG PP, | 75 x 3" x 75, Wasser 12,5 bar | 74.5 | Gruppe KF (PP Klemmfittings Serie 18) | 9 | 9 | 1.627
KF | 181400090030 | Serie 18 T-Stück 90°, Abgang IG PP, | 90 x 3" x 90, Wasser 12,5 bar | 157.7 | Gruppe KF (PP Klemmfittings Serie 18) | 7 | 7 | 2.351
KF | 181400110040 | Serie 18 T-Stück 90°, Abgang IG PP, | 110 x 4" x 110, Wasser 12,5 bar | 206.85 | Gruppe KF (PP Klemmfittings Serie 18) | 4 | 4 | 4.189
KF | 1814S0020016 | Serie 18 T-Stück 90°, Abgang IG PP, | 20 x 3/4" x 16, Wasser 16 bar | 9.7 | Gruppe KF (PP Klemmfittings Serie 18) | 10 | 180 | 0.086
KF | 1814S0025020 | Serie 18 T-Stück 90°, Abgang IG PP, | 25 x 3/4" x 20, Wasser 16 bar | 11.55 | Gruppe KF (PP Klemmfittings Serie 18) | 5 | 160 | 0.145
KF | 1814S0032025 | Serie 18 T-Stück 90°, Abgang IG PP, | 32 x 1" x 25, Wasser 16 bar | 14.3 | Gruppe KF (PP Klemmfittings Serie 18) | 5 | 80 | 0.176
KF | 181500020005 | Serie 18 Winkel 90° IG PP, 20 x 1/2", | Wasser 16 bar | 6.45 | Gruppe KF (PP Klemmfittings Serie 18) | 10 | 350 | 0.061
KF | 181500020007 | Serie 18 Winkel 90° IG PP, 20 x 3/4", | Wasser 16 bar | 6.45 | Gruppe KF (PP Klemmfittings Serie 18) | 10 | 300 | 0.071
KF | 181500025005 | Serie 18 Winkel 90° IG PP, 25 x 1/2", | Wasser 16 bar | 7.7 | Gruppe KF (PP Klemmfittings Serie 18) | 10 | 250 | 0.086
KF | 181500025007 | Serie 18 Winkel 90° IG PP, 25 x 3/4", | Wasser 16 bar | 7.7 | Gruppe KF (PP Klemmfittings Serie 18) | 10 | 250 | 0.081
KF | 181500025010 | Serie 18 Winkel 90° IG PP, 25 x 1", | Wasser 16 bar | 7.7 | Gruppe KF (PP Klemmfittings Serie 18) | 10 | 220 | 0.09
KF | 181500032007 | Serie 18 Winkel 90° IG PP, 32 x 3/4", | Wasser 16 bar | 9.7 | Gruppe KF (PP Klemmfittings Serie 18) | 5 | 150 | 0.143
KF | 181500032010 | Serie 18 Winkel 90° IG PP, 32 x 1", | Wasser 16 bar | 9.7 | Gruppe KF (PP Klemmfittings Serie 18) | 5 | 150 | 0.136
KF | 181500032013 | Serie 18 Winkel 90° IG PP, 32 x 1 1/4", | Wasser 16 bar | 9.7 | Gruppe KF (PP Klemmfittings Serie 18) | 5 | 120 | 0.167
KF | 181500040010 | Serie 18 Winkel 90° IG PP, 40 x 1", | Wasser 16 bar | 15.35 | Gruppe KF (PP Klemmfittings Serie 18) | 100 | 100 | 0.201
KF | 181500040013 | Serie 18 Winkel 90° IG PP, 40 x 1 1/4", | Wasser 16 bar | 15.35 | Gruppe KF (PP Klemmfittings Serie 18) | 90 | 90 | 0.232
KF | 181500040015 | Serie 18 Winkel 90° IG PP, 40 x 1 1/2", | Wasser 16 bar | 15.35 | Gruppe KF (PP Klemmfittings Serie 18) | 80 | 80 | 0.261
KF | 181500040020 | Serie 18 Winkel 90° IG PP, 40 x 2", | Wasser 16 bar | 15.35 | Gruppe KF (PP Klemmfittings Serie 18) | 65 | 65 | 0.293
KF | 181500050010 | Serie 18 Winkel 90° IG PP, 50 x 1", | Wasser 16 bar | 21.2 | Gruppe KF (PP Klemmfittings Serie 18) | 70 | 70 | 0.28
KF | 181500050013 | Serie 18 Winkel 90° IG PP, 50 x 1 1/4", | Wasser 16 bar | 21.2 | Gruppe KF (PP Klemmfittings Serie 18) | 60 | 60 | 0.312
KF | 181500050015 | Serie 18 Winkel 90° IG PP, 50 x 1 1/2", | Wasser 16 bar | 21.2 | Gruppe KF (PP Klemmfittings Serie 18) | 60 | 60 | 0.336
KF | 181500050020 | Serie 18 Winkel 90° IG PP, 50 x 2", | Wasser 16 bar | 21.2 | Gruppe KF (PP Klemmfittings Serie 18) | 45 | 45 | 0.384
KF | 181500063013 | Serie 18 Winkel 90° IG PP, 63 x 1 1/4", | Wasser 16 bar | 33.4 | Gruppe KF (PP Klemmfittings Serie 18) | 35 | 35 | 0.486
KF | 181500063015 | Serie 18 Winkel 90° IG PP, 63 x 1 1/2", | Wasser 16 bar | 33.4 | Gruppe KF (PP Klemmfittings Serie 18) | 35 | 35 | 0.503
KF | 181500063020 | Serie 18 Winkel 90° IG PP, 63 x 2", | Wasser 16 bar | 33.4 | Gruppe KF (PP Klemmfittings Serie 18) | 35 | 35 | 0.559
KF | 181500075020 | Serie 18 Winkel 90° IG PP, 75 x 2", | Wasser 16 bar | 51.1 | Gruppe KF (PP Klemmfittings Serie 18) | 20 | 20 | 0.86
KF | 181500075025 | Serie 18 Winkel 90° IG PP, 75 x 2 1/2", | Wasser 16 bar | 51.1 | Gruppe KF (PP Klemmfittings Serie 18) | 18 | 18 | 0.933
KF | 181500075030 | Serie 18 Winkel 90° IG PP, 75 x 3", | Wasser 12,5 bar | 51.1 | Gruppe KF (PP Klemmfittings Serie 18) | 18 | 18 | 0.982
KF | 182200050015 | Serie 18 Flanschmuffenstück m. Klemmver- | schraubung, DN40 x d50, Wasser 16bar | 67.9 | Gruppe KF (PP Klemmfittings Serie 18) | 20 | 20 | 1.212
KF | 182200050020 | Serie 18 Flanschmuffenstück m. Klemmver- | schraubung, DN50 x d50, Wasser 16bar | 67.9 | Gruppe KF (PP Klemmfittings Serie 18) | 15 | 15 | 1.516
KF | 182200063020 | Serie 18 Flanschmuffenstück m. Klemmver- | schraubung, DN50 x d63, Wasser 16bar | 76.2 | Gruppe KF (PP Klemmfittings Serie 18) | 15 | 15 | 1.563
KF | 182200075025 | Serie 18 Flanschmuffenstück m. Klemmver- | schraubung, DN65 x d75, Wasser 16bar | 109.35 | Gruppe KF (PP Klemmfittings Serie 18) | 12 | 12 | 2.2
KF | 182200090030 | Serie 18 Flanschmuffenstück m. Klemmver- | schraubung, DN80 x d90, Wasser 16bar | 156.95 | Gruppe KF (PP Klemmfittings Serie 18) | 10 | 10 | 2.429
KF | 182200090040 | Serie 18 Flanschmuffenstück m. Klemmver- | schraubung, DN100 x d90, Wasser 16bar | 156.95 | Gruppe KF (PP Klemmfittings Serie 18) | 8 | 8 | 2.98
KF | 182200110040 | Serie 18 Flanschmuffenstück m. Klemmver- | schraubung, DN100 x d110, Wasser 16bar | 186.2 | Gruppe KF (PP Klemmfittings Serie 18) | 8 | 8 | 3.402
KF | 182200125050 | Serie 18 Flanschmuffenstück m. Klemmver- | schraubung, DN125 x d125, Wasser 10bar | 304.45 | Gruppe KF (PP Klemmfittings Serie 18) | 4 | 4 | 5.534
KF | 182200125060 | Serie 18 Flanschmuffenstück m. Klemmver- | schraubung, DN150 x d125, Wasser 10bar | 323.1 | Gruppe KF (PP Klemmfittings Serie 18) | 3 | 3 | 7.037
KF | 182300110050 | Serie 18 Einflanschstück DN 125 x d 110, | Wasser 16 bar | 177.6 | Gruppe KF (PP Klemmfittings Serie 18) | 6 | 6 | 3.987
KF | 182306050015 | Serie 18 Einflanschstück DN 40 x d 50, | Wasser 16 bar | 52 | Gruppe KF (PP Klemmfittings Serie 18) | 20 | 20 | 1.064
KF | 182306050020 | Serie 18 Einflanschstück DN 50 x d 50, | Wasser 16 bar | 52 | Gruppe KF (PP Klemmfittings Serie 18) | 20 | 20 | 1.094
KF | 182306063015 | Serie 18 Einflanschstück DN 65 x d 63, | Wasser 16 bar | 61.5 | Gruppe KF (PP Klemmfittings Serie 18) | 15 | 15 | 1.466
KF | 182306063020 | Serie 18 Einflanschstück DN 50 x d 63, | Wasser 16 bar | 61.5 | Gruppe KF (PP Klemmfittings Serie 18) | 18 | 18 | 1.311
KF | 182306075020 | Serie 18 Einflanschstück DN 50 x d 75, | Wasser 16 bar | 77.65 | Gruppe KF (PP Klemmfittings Serie 18) | 15 | 15 | 1.402
KF | 182306075025 | Serie 18 Einflanschstück DN 65 x d 75, | Wasser 16 bar | 77.65 | Gruppe KF (PP Klemmfittings Serie 18) | 15 | 15 | 1.568
KF | 182306075030 | Serie 18 Einflanschstück DN 80 x d 75, | Wasser 16 bar | 77.65 | Gruppe KF (PP Klemmfittings Serie 18) | 12 | 12 | 1.981
KF | 182306090025 | Serie 18 Einflanschstück DN 65 x d 90, | Wasser 16 bar | 105.2 | Gruppe KF (PP Klemmfittings Serie 18) | 12 | 12 | 1.754
KF | 182306090030 | Serie 18 Einflanschstück DN 80 x d 90, | Wasser 16 bar | 105.2 | Gruppe KF (PP Klemmfittings Serie 18) | 12 | 12 | 1.858
KF | 182306090040 | Serie 18 Einflanschstück DN 100 x d 90, | Wasser 16 bar | 105.2 | Gruppe KF (PP Klemmfittings Serie 18) | 10 | 10 | 2.18
KF | 182306110030 | Serie 18 Einflanschstück DN 80 x d 110, | Wasser 16 bar | 177.6 | Gruppe KF (PP Klemmfittings Serie 18) | 10 | 10 | 2.019
KF | 182306110040 | Serie 18 Einflanschstück DN 100 x d 110, | Wasser 16 bar | 177.6 | Gruppe KF (PP Klemmfittings Serie 18) | 8 | 8 | 2.329
KF | 182500025005 | Serie 18 Adapter AG PP, d 25 x 1/2", | Wasser 16 bar | 5 | Gruppe KF (PP Klemmfittings Serie 18) | 200 | 200 | 0.036
KF | 182500025007 | Serie 18 Adapter AG PP, d 25 x 3/4", | Wasser 16 bar | 5 | Gruppe KF (PP Klemmfittings Serie 18) | 200 | 200 | 0.036
KF | 182500032005 | Serie 18 Adapter AG PP, d 32 x 1/2", | Wasser 16 bar | 6.45 | Gruppe KF (PP Klemmfittings Serie 18) | 180 | 180 | 0.066
KF | 182500032007 | Serie 18 Adapter AG PP, d 32 x 3/4", | Wasser 16 bar | 6.45 | Gruppe KF (PP Klemmfittings Serie 18) | 180 | 180 | 0.065
KF | 182500032010 | Serie 18 Adapter AG PP, d 32 x 1", | Wasser 16 bar | 6.45 | Gruppe KF (PP Klemmfittings Serie 18) | 180 | 180 | 0.068
KF | 182500040010 | Serie 18 Adapter AG PP, d 40 x 1", | Wasser 16 bar | 8.9 | Gruppe KF (PP Klemmfittings Serie 18) | 130 | 130 | 0.108
KF | 182500040013 | Serie 18 Adapter AG PP, d 40 x 1 1/4", | Wasser 16 bar | 8.9 | Gruppe KF (PP Klemmfittings Serie 18) | 130 | 130 | 0.112
KF | 182500040015 | Serie 18 Adapter AG PP, d 40 x 1 1/2", | Wasser 16 bar | 8.9 | Gruppe KF (PP Klemmfittings Serie 18) | 130 | 130 | 0.114
KF | 182500050010 | Serie 18 Adapter AG PP, d 50 x 1", | Wasser 16 bar | 12.35 | Gruppe KF (PP Klemmfittings Serie 18) | 80 | 80 | 0.147
KF | 182500050013 | Serie 18 Adapter AG PP, d 50 x 1 1/4", | Wasser 16 bar | 12.35 | Gruppe KF (PP Klemmfittings Serie 18) | 80 | 80 | 0.154
KF | 182500050015 | Serie 18 Adapter AG PP, d 50 x 1 1/2", | Wasser 16 bar | 12.35 | Gruppe KF (PP Klemmfittings Serie 18) | 80 | 80 | 0.156
KF | 182500050020 | Serie 18 Adapter AG PP, d 50 x 2", | Wasser 16 bar | 12.35 | Gruppe KF (PP Klemmfittings Serie 18) | 80 | 80 | 0.158
KF | 182500063010 | Serie 18 Adapter AG PP, d 63 x 1", | Wasser 16 bar | 16.55 | Gruppe KF (PP Klemmfittings Serie 18) | 60 | 60 | 0.228
KF | 182500063013 | Serie 18 Adapter AG PP, d 63 x 1 1/4", | Wasser 16 bar | 16.55 | Gruppe KF (PP Klemmfittings Serie 18) | 60 | 60 | 0.23
KF | 182500063015 | Serie 18 Adapter AG PP, d 63 x 1 1/2", | Wasser 16 bar | 16.55 | Gruppe KF (PP Klemmfittings Serie 18) | 60 | 60 | 0.23
KF | 182500063020 | Serie 18 Adapter AG PP, d 63 x 2", | Wasser 16 bar | 16.55 | Gruppe KF (PP Klemmfittings Serie 18) | 60 | 60 | 0.258
KF | 182500063025 | Serie 18 Adapter AG PP, d 63 x 2 1/2", | Wasser 16 bar | 16.55 | Gruppe KF (PP Klemmfittings Serie 18) | 60 | 60 | 0.25
KF | 182500075015 | Serie 18 Adapter AG PP, d75 x 1 1/2", | Wasser 12,5 bar | 26.9 | Gruppe KF (PP Klemmfittings Serie 18) | 30 | 30 | 0.404
KF | 182500075020 | Serie 18 Adapter AG PP, d 75 x 2", | Wasser 12,5 bar | 26.9 | Gruppe KF (PP Klemmfittings Serie 18) | 30 | 30 | 0.402
KF | 182500075025 | Serie 18 Adapter AG PP, d75 x 2 1/2", | Wasser 12,5 bar | 26.9 | Gruppe KF (PP Klemmfittings Serie 18) | 30 | 30 | 0.412
KF | 182500075030 | Serie 18 Adapter AG PP, d 75 x 3", | Wasser 12,5 bar | 26.9 | Gruppe KF (PP Klemmfittings Serie 18) | 30 | 30 | 0.43
KF | 182700032010 | Serie 18 Adapter AG Ms, 32 x 1", | Wasser 16 bar | 18.15 | Gruppe KF (PP Klemmfittings Serie 18) | 50 | 50 | 0.279
KF | 182700040010 | Serie 18 Adapter AG Ms, 40 x 1", | Wasser 16 bar | 23.9 | Gruppe KF (PP Klemmfittings Serie 18) | 50 | 50 | 0.363
KF | 182700040013 | Serie 18 Adapter AG Ms, 40 x 1 1/4", | Wasser 16 bar | 26.6 | Gruppe KF (PP Klemmfittings Serie 18) | 50 | 50 | 0.487
KF | 182700050013 | Serie 18 Adapter AG Ms, 50 x 1 1/4", | Wasser 16 bar | 30.6 | Gruppe KF (PP Klemmfittings Serie 18) | 30 | 30 | 0.523
KF | 182700050015 | Serie 18 Adapter AG Ms, 50 x 1 1/2", | Wasser 16 bar | 30.6 | Gruppe KF (PP Klemmfittings Serie 18) | 30 | 30 | 0.57
KF | 182700063013 | Serie 18 Adapter AG Ms, 63 x 1 1/4", | Wasser 16 bar | 43.05 | Gruppe KF (PP Klemmfittings Serie 18) | 20 | 20 | 0.767
KF | 182700063015 | Serie 18 Adapter AG Ms, 63 x 1 1/2", | Wasser 16 bar | 43.05 | Gruppe KF (PP Klemmfittings Serie 18) | 20 | 20 | 0.762
KF | 182700063020 | Serie 18 Adapter AG Ms, 63 x 2", | Wasser 16 bar | 44.95 | Gruppe KF (PP Klemmfittings Serie 18) | 20 | 20 | 0.985
KF | 183300050040 | T-Absperrkombination, d 50 x 40 x 50, | Wasser 16 bar | 315.95 | Gruppe KF (PP Klemmfittings Serie 18) | 1 | 1 | 3.4
KF | 183300063040 | T-Absperrkombination, d 63 x 40 x 63, | Wasser 16 bar | 325.05 | Gruppe KF (PP Klemmfittings Serie 18) | 1 | 1 | 3.7
KF | 183400020016 | Serie 18 T-Stück 90°, reduziert, | d 20 x 16 x 20, Wasser 16 bar | 11.45 | Gruppe KF (PP Klemmfittings Serie 18) | 10 | 150 | 0.125
KF | 183400025020 | Serie 18 T-Stück 90°, reduziert, | d 25 x 20 x 25, Wasser 16 bar | 15.25 | Gruppe KF (PP Klemmfittings Serie 18) | 5 | 100 | 0.166
KF | 183400032025 | Serie 18 T-Stück 90°, reduziert, | d 32 x 25 x 32, Wasser 16 bar | 19.3 | Gruppe KF (PP Klemmfittings Serie 18) | 5 | 70 | 0.254
KF | 183400040025 | Serie 18 T-Stück 90°, reduziert, | d 40 x 25 x 40, Wasser 16 bar | 34.1 | Gruppe KF (PP Klemmfittings Serie 18) | 45 | 45 | 0.412
KF | 183400040032 | Serie 18 T-Stück 90°, reduziert, | d 40 x 32 x 40, Wasser 16 bar | 34.1 | Gruppe KF (PP Klemmfittings Serie 18) | 40 | 40 | 0.43
KF | 183400050025 | Serie 18 T-Stück 90°, reduziert, | d 50 x 25 x 50, Wasser 16 bar | 45.15 | Gruppe KF (PP Klemmfittings Serie 18) | 30 | 30 | 0.542
KF | 183400050032 | Serie 18 T-Stück 90°, reduziert, | d 50 x 32 x 50, Wasser 16 bar | 45.15 | Gruppe KF (PP Klemmfittings Serie 18) | 30 | 30 | 0.587
KF | 183400050040 | Serie 18 T-Stück 90°, reduziert, | d 50 x 40 x 50, Wasser 16 bar | 45.15 | Gruppe KF (PP Klemmfittings Serie 18) | 30 | 30 | 0.643
KF | 183400063032 | Serie 18 T-Stück 90°, reduziert, | d 63 x 32 x 63, Wasser 16 bar | 57.15 | Gruppe KF (PP Klemmfittings Serie 18) | 20 | 20 | 0.892
KF | 183400063040 | Serie 18 T-Stück 90°, reduziert, | d 63 x 40 x 63, Wasser 16 bar | 57.15 | Gruppe KF (PP Klemmfittings Serie 18) | 20 | 20 | 0.961
KF | 183400063050 | Serie 18 T-Stück 90°, reduziert, | d 63 x 50 x 63, Wasser 16 bar | 57.15 | Gruppe KF (PP Klemmfittings Serie 18) | 18 | 18 | 1.019
KF | 183400075063 | Serie 18 T-Stück 90°, reduziert, | d 75 x 63 x 75, Wasser 16 bar | 103.5 | Gruppe KF (PP Klemmfittings Serie 18) | 7 | 7 | 1.661
KF | 1835N0040040 | Serie 18 Winkel 90° mit Spitzende f. Er- | hard-Anbohrsch., d 40x40, Wasser 16 bar | 18.4 | Gruppe KF (PP Klemmfittings Serie 18) | 60 | 60 | 0.32
KF | 1835N0050040 | Serie 18 Winkel 90° mit Spitzende f. Er- | hard-Anbohrsch., d 50x40, Wasser 16 bar | 24.9 | Gruppe KF (PP Klemmfittings Serie 18) | 40 | 40 | 0.397
KF | 1835N0063040 | Serie 18 Winkel 90° mit Spitzende f. Er- | hard-Anbohrsch., d 63x40, Wasser 16 bar | 32.2 | Gruppe KF (PP Klemmfittings Serie 18) | 30 | 30 | 0.54
KF | 184500020005 | Serie 18 Winkel 45° AG PP, | 20 x 1/2", Wasser 16 bar | 7.25 | Gruppe KF (PP Klemmfittings Serie 18) | 10 | 350 | 0.054
KF | 184500020007 | Serie 18 Winkel 45° AG PP, | 20 x 3/4", Wasser 16 bar | 7.25 | Gruppe KF (PP Klemmfittings Serie 18) | 10 | 350 | 0.055
KF | 185400020007 | Serie 18 Kreuz mit IG PP, 20 x 3/4", | Wasser 16 bar | 14.3 | Gruppe KF (PP Klemmfittings Serie 18) | 5 | 80 | 0.204
KF | 185500020007 | Serie 18 Gabelung AG PP, 20 x 20 x 3/4", | Wasser 16 bar | 9.7 | Gruppe KF (PP Klemmfittings Serie 18) | 10 | 120 | 0.13
KF | 185500025007 | Serie 18 Gabelung AG PP, 25 x 25 x 3/4", | Wasser 16 bar | 12.5 | Gruppe KF (PP Klemmfittings Serie 18) | 5 | 100 | 0.154
KF | 186100020 | Serie 18 Reparaturkupplung, d 20 | Wasser 16 bar | 11.75 | Gruppe KF (PP Klemmfittings Serie 18) | 10 | 240 | 0.141
KF | 186100025 | Serie 18 Reparaturkupplung, d 25, | Wasser 16 bar | 14.05 | Gruppe KF (PP Klemmfittings Serie 18) | 10 | 150 | 0.119
KF | 186100032 | Serie 18 Reparaturkupplung, d 32, | Wasser 16 bar | 18.3 | Gruppe KF (PP Klemmfittings Serie 18) | 5 | 80 | 0.202
KF | 186100040 | Serie 18 Reparaturkupplung, d 40, | Wasser 16 bar | 31.65 | Gruppe KF (PP Klemmfittings Serie 18) | 55 | 55 | 0.36
KF | 186100050 | Serie 18 Reparaturkupplung, d 50, | Wasser 16 bar | 40.1 | Gruppe KF (PP Klemmfittings Serie 18) | 30 | 30 | 0.534
KF | 186100063 | Serie 18 Reparaturkupplung, d 63, | Wasser 16 bar | 50.8 | Gruppe KF (PP Klemmfittings Serie 18) | 24 | 24 | 0.826
KF | 186100125 | Serie 18 Reparaturkupplung, d 125, | Wasser 12,5 bar | 246.9 | Gruppe KF (PP Klemmfittings Serie 18) | 3 | 3 | 5.318
KF | 186400063 | Serie 18 T-Stück 45°, egal, d 63, | Wasser 10 bar | 60.75 | Gruppe KF (PP Klemmfittings Serie 18) | 10 | 10 | 1.428
KF | 186400075 | Serie 18 T-Stück 45°, egal, d 75, | Wasser 10 bar | 109.35 | Gruppe KF (PP Klemmfittings Serie 18) | 5 | 5 | 2.5
KF | 186400090 | Serie 18 T-Stück 45°, egal, d 90, | Wasser 10 bar | 223.45 | Gruppe KF (PP Klemmfittings Serie 18) | 4 | 4 | 3.6
KF | 186400110 | Serie 18 T-Stück 45°, egal, d 110, | Wasser 10 bar | 247.15 | Gruppe KF (PP Klemmfittings Serie 18) | 2 | 2 | 6
KF | 186800063032 | Ventilanbohrarmatur Fräser Typ 7680, | d63x32, Wasser 10bar | 206.1 | Gruppe KF (PP Klemmfittings Serie 18) | 8 | 8 | 2.09
KF | 186800063040 | Ventilanbohrarmatur Fräser Typ 7680, | d63x40, Wasser 10bar, Red.-satz im Abg. | 216.6 | Gruppe KF (PP Klemmfittings Serie 18) | 8 | 8 | 2.65
KF | 186800063050 | Ventilanbohrarmatur Fräser Typ 7680, | d63x50, Wasser 10bar, Red.-satz im Abg. | 216.6 | Gruppe KF (PP Klemmfittings Serie 18) | 8 | 8 | 2.6
KF | 186800063063 | Ventilanbohrarmatur Fräser Typ 7680, | d63x63, Wasser 10bar | 210.45 | Gruppe KF (PP Klemmfittings Serie 18) | 8 | 8 | 2.21
KF | 186800075032 | Ventilanbohrarmatur Fräser Typ 7680, | d75x32, Wasser 10bar | 218.1 | Gruppe KF (PP Klemmfittings Serie 18) | 8 | 8 | 1.84
KF | 186800075040 | Ventilanbohrarmatur Fräser Typ 7680, | d75x40, Wasser 10bar, Red.-satz im Abg. | 228.05 | Gruppe KF (PP Klemmfittings Serie 18) | 8 | 8 | 2.75
KF | 186800075050 | Ventilanbohrarmatur Fräser Typ 7680, | d75x50, Wasser 10bar, Red.-satz im Abg. | 228.05 | Gruppe KF (PP Klemmfittings Serie 18) | 8 | 8 | 2.7
KF | 186800075063 | Ventilanbohrarmatur Fräser Typ 7680, | d75x63, Wasser 10bar | 222.1 | Gruppe KF (PP Klemmfittings Serie 18) | 8 | 8 | 2.23
KF | 186800090032 | Ventilanbohrarmatur Fräser Typ 7680, | d90x32, Wasser 10bar | 228.4 | Gruppe KF (PP Klemmfittings Serie 18) | 8 | 8 | 2.15
KF | 186800090040 | Ventilanbohrarmatur Fräser Typ 7680, | d90x40, Wasser 10bar, Red.-satz im Abg. | 239.1 | Gruppe KF (PP Klemmfittings Serie 18) | 8 | 8 | 2.85
KF | 186800090050 | Ventilanbohrarmatur Fräser Typ 7680, | d90x50, Wasser 10bar, Red.-satz im Abg. | 239.1 | Gruppe KF (PP Klemmfittings Serie 18) | 8 | 8 | 2.8
KF | 186800090063 | Ventilanbohrarmatur Fräser Typ 7680, | d90x63, Wasser 10bar | 232.95 | Gruppe KF (PP Klemmfittings Serie 18) | 8 | 8 | 2.27
KF | 186800110032 | Ventilanbohrarmatur Fräser Typ 7680, | d110x32, Wasser 10bar | 251.2 | Gruppe KF (PP Klemmfittings Serie 18) | 8 | 8 | 2.27
KF | 186800110040 | Ventilanbohrarmatur Fräser Typ 7680, | d110x40, Wasser 10bar, Red.-satz im Abg. | 260.6 | Gruppe KF (PP Klemmfittings Serie 18) | 8 | 8 | 2.95
KF | 186800110050 | Ventilanbohrarmatur Fräser Typ 7680, | d110x50, Wasser 10bar, Red.-satz im Abg. | 260.6 | Gruppe KF (PP Klemmfittings Serie 18) | 8 | 8 | 2.9
KF | 186800110063 | Ventilanbohrarmatur Fräser Typ 7680, | d110x63, Wasser 10bar | 254.45 | Gruppe KF (PP Klemmfittings Serie 18) | 8 | 8 | 2.73
KF | 186800125032 | Ventilanbohrarmatur Fräser Typ 7680, | d125x32, Wasser 10bar | 268.55 | Gruppe KF (PP Klemmfittings Serie 18) | 8 | 8 | 2.28
KF | 186800125040 | Ventilanbohrarmatur Fräser Typ 7680, | d125x40, Wasser 10bar, Red.-satz im Abg. | 277.9 | Gruppe KF (PP Klemmfittings Serie 18) | 8 | 8 | 3.15
KF | 186800125050 | Ventilanbohrarmatur Fräser Typ 7680, | d125x50, Wasser 10bar, Red.-satz im Abg. | 277.9 | Gruppe KF (PP Klemmfittings Serie 18) | 8 | 8 | 3.1
KF | 186800125063 | Ventilanbohrarmatur Fräser Typ 7680, | d125x63, Wasser 10bar | 271.95 | Gruppe KF (PP Klemmfittings Serie 18) | 8 | 8 | 2.39
KF | 186800140032 | Ventilanbohrarmatur Fräser Typ 7680, | d140x32, Wasser 10bar | 289.3 | Gruppe KF (PP Klemmfittings Serie 18) | 8 | 8 | 2.29
KF | 186800140040 | Ventilanbohrarmatur Fräser Typ 7680, | d140x40, Wasser 10bar, Red.-satz im Abg. | 298.95 | Gruppe KF (PP Klemmfittings Serie 18) | 6 | 6 | 3.3
KF | 186800140050 | Ventilanbohrarmatur Fräser Typ 7680, | d140x50, Wasser 10bar, Red.-satz im Abg. | 298.95 | Gruppe KF (PP Klemmfittings Serie 18) | 6 | 6 | 3.25
KF | 186800140063 | Ventilanbohrarmatur Fräser Typ 7680, | d140x63, Wasser 10bar | 292.55 | Gruppe KF (PP Klemmfittings Serie 18) | 6 | 6 | 2.44
KF | 186800160032 | Ventilanbohrarmatur Fräser Typ 7680, | d160x32, Wasser 10bar | 303.1 | Gruppe KF (PP Klemmfittings Serie 18) | 6 | 6 | 2.49
KF | 186800160040 | Ventilanbohrarmatur Fräser Typ 7680, | d160x40, Wasser 10bar, Red.-satz im Abg. | 312.45 | Gruppe KF (PP Klemmfittings Serie 18) | 6 | 6 | 3.6
KF | 186800160050 | Ventilanbohrarmatur Fräser Typ 7680, | d160x50, Wasser 10bar, Red.-satz im Abg. | 312.45 | Gruppe KF (PP Klemmfittings Serie 18) | 6 | 6 | 3.55
KF | 186800160063 | Ventilanbohrarmatur Fräser Typ 7680, | d160x63, Wasser 10bar | 306.5 | Gruppe KF (PP Klemmfittings Serie 18) | 6 | 6 | 2.44
KF | 186800180032 | Ventilanbohrarmatur Fräser Typ 7680, | d180x32, Wasser 10bar | 323.8 | Gruppe KF (PP Klemmfittings Serie 18) | 6 | 6 | 2.55
KF | 186800180040 | Ventilanbohrarmatur Fräser Typ 7680, | d180x40, Wasser 10bar, Red.-satz im Abg. | 333.35 | Gruppe KF (PP Klemmfittings Serie 18) | 4 | 4 | 3.7
KF | 186800180050 | Ventilanbohrarmatur Fräser Typ 7680, | d180x50, Wasser 10bar, Red.-satz im Abg. | 333.35 | Gruppe KF (PP Klemmfittings Serie 18) | 4 | 4 | 3.65
KF | 186800180063 | Ventilanbohrarmatur Fräser Typ 7680, | d180x63, Wasser 10bar | 327.25 | Gruppe KF (PP Klemmfittings Serie 18) | 4 | 4 | 2.55
KF | 187200032010 | Serie 18 Anschlussverschraubung AG Ms | 32 x 1", Wasser 16 bar | 18.55 | Gruppe KF (PP Klemmfittings Serie 18) | 100 | 100 | 0.276
KF | 187200032013 | Serie 18 Anschlussverschraubung AG Ms | 32 x 1 1/4", Wasser 16 bar | 18.55 | Gruppe KF (PP Klemmfittings Serie 18) | 75 | 75 | 0.3
KF | 187200032015 | Serie 18 Anschlussverschraubung AG Ms | 32 x 1 1/2", Wasser 16 bar | 18.55 | Gruppe KF (PP Klemmfittings Serie 18) | 75 | 75 | 0.33
KF | 187200040010 | Serie 18 Anschlussverschraubung AG Ms | 40 x 1", Wasser 16 bar | 24.55 | Gruppe KF (PP Klemmfittings Serie 18) | 65 | 65 | 0.413
KF | 187200040013 | Serie 18 Anschlussverschraubung AG Ms | 40 x 1 1/4", Wasser 16 bar | 24.55 | Gruppe KF (PP Klemmfittings Serie 18) | 65 | 65 | 0.428
KF | 187200040015 | Serie 18 Anschlussverschraubung AG Ms | 40 x 1 1/2", Wasser 16 bar | 24.55 | Gruppe KF (PP Klemmfittings Serie 18) | 55 | 55 | 0.428
KF | 187200050010 | Serie 18 Anschlussverschraubung AG Ms | 50 x 1", Wasser 16 bar | 31.45 | Gruppe KF (PP Klemmfittings Serie 18) | 45 | 45 | 0.538
KF | 187200050013 | Serie 18 Anschlussverschraubung AG Ms | 50 x 1 1/4", Wasser 16 bar | 31.45 | Gruppe KF (PP Klemmfittings Serie 18) | 45 | 45 | 0.562
KF | 187200050015 | Serie 18 Anschlussverschraubung AG Ms | 50 x 1 1/2", Wasser 16 bar | 31.45 | Gruppe KF (PP Klemmfittings Serie 18) | 45 | 45 | 0.585
KF | 187200063020 | Serie 18 Anschlussverschraubung AG Ms | 63 x 2", Wasser 16 bar | 48.85 | Gruppe KF (PP Klemmfittings Serie 18) | 30 | 30 | 0.91
KF | 187700032010 | Serie 18 Winkel 90° AG Ms, | 32 x 1", Wasser 16 bar | 20.15 | Gruppe KF (PP Klemmfittings Serie 18) | 70 | 70 | 0.286
KF | 187700032013 | Serie 18 Winkel 90° AG Ms, | 32 x 1 1/4", Wasser 16 bar | 20.15 | Gruppe KF (PP Klemmfittings Serie 18) | 70 | 70 | 0.343
KF | 187700032015 | Serie 18 Winkel 90° AG Ms, | 32 x 1 1/2", Wasser 16 bar | 20.15 | Gruppe KF (PP Klemmfittings Serie 18) | 70 | 70 | 0.336
KF | 187700040010 | Serie 18 Winkel 90° AG Ms, | 40 x 1", Wasser 16 bar | 26.6 | Gruppe KF (PP Klemmfittings Serie 18) | 55 | 55 | 0.435
KF | 187700040013 | Serie 18 Winkel 90° AG Ms, | 40 x 1 1/4", Wasser 16 bar | 26.6 | Gruppe KF (PP Klemmfittings Serie 18) | 55 | 55 | 0.45
KF | 187700040015 | Serie 18 Winkel 90° AG Ms, | 40 x 1 1/2", Wasser 16 bar | 26.6 | Gruppe KF (PP Klemmfittings Serie 18) | 55 | 55 | 0.46
KF | 187700050010 | Serie 18 Winkel 90° AG Ms, | 50 x 1", Wasser 16 bar | 33.5 | Gruppe KF (PP Klemmfittings Serie 18) | 40 | 40 | 0.591
KF | 187700050013 | Serie 18 Winkel 90° AG Ms, | 50 x 1 1/4", Wasser 16 bar | 33.5 | Gruppe KF (PP Klemmfittings Serie 18) | 40 | 40 | 0.612
KF | 187700050015 | Serie 18 Winkel 90° AG Ms, | 50 x 1 1/2", Wasser 16 bar | 33.5 | Gruppe KF (PP Klemmfittings Serie 18) | 40 | 40 | 0.612
KF | 187700063020 | Serie 18 Winkel 90° AG Ms, | 63 x 2", Wasser 16 bar | 50.45 | Gruppe KF (PP Klemmfittings Serie 18) | 27 | 27 | 0.987
KF | 188100040007 | Serie 18 T-Stück 90° Gewindestutzen | AG PP, 40 x 3/4" x 40, Wasser 16 bar | 28.45 | Gruppe KF (PP Klemmfittings Serie 18) | 50 | 50 | 0.361
KF | 188100050007 | Serie 18 T-Stück 90° Gewindestutzen | AG PP, 50 x 3/4" x 50, Wasser 16 bar | 35.5 | Gruppe KF (PP Klemmfittings Serie 18) | 32 | 32 | 0.51
KF | 188100050010 | Serie 18 T-Stück 90° Gewindestutzen | AG PP, 50 x 1" x 50, Wasser 16 bar | 35.5 | Gruppe KF (PP Klemmfittings Serie 18) | 32 | 32 | 0.517
KF | 188100063007 | Serie 18 T-Stück 90° Gewindestutzen | AG PP, 63 x 3/4" x 63, Wasser 16 bar | 47.05 | Gruppe KF (PP Klemmfittings Serie 18) | 24 | 24 | 0.805
KF | 188100063010 | Serie 18 T-Stück 90° Gewindestutzen | AG PP, 63 x 1" x 63, Wasser 16 bar | 47.05 | Gruppe KF (PP Klemmfittings Serie 18) | 24 | 24 | 0.82
KF | 188100075007 | Serie 18 T-Stück 90° Gewindestutzen | AG PP, 75 x 3/4" x 75, Wasser 16 bar | 80.15 | Gruppe KF (PP Klemmfittings Serie 18) | 10 | 10 | 1.3
KF | 188100075010 | Serie 18 T-Stück 90° Gewindestutzen | AG PP, 75 x 1" x 75, Wasser 16 bar | 80.15 | Gruppe KF (PP Klemmfittings Serie 18) | 11 | 11 | 1.31
KF | 188400020005 | Serie 18 T-Stück 90° Abgang AG PP | 20 x 1/2" x 20, Wasser 16 bar | 8.9 | Gruppe KF (PP Klemmfittings Serie 18) | 10 | 180 | 0.105
KF | 188400020007 | Serie 18 T-Stück 90° Abgang AG PP | 20 x 3/4"x 20, Wasser 16 bar | 8.9 | Gruppe KF (PP Klemmfittings Serie 18) | 10 | 180 | 0.108
KF | 188400025005 | Serie 18 T-Stück 90° Abgang AG PP | 25 x 1/2" x 25, Wasser 16 bar | 11.55 | Gruppe KF (PP Klemmfittings Serie 18) | 5 | 140 | 0.134
KF | 188400025007 | Serie 18 T-Stück 90° Abgang AG PP | 25 x 3/4" x 25, Wasser 16 bar | 11.55 | Gruppe KF (PP Klemmfittings Serie 18) | 5 | 140 | 0.124
KF | 188400032010 | Serie 18 T-Stück 90° Abgang AG PP | 32 x 1" x 32, Wasser 16 bar | 13.55 | Gruppe KF (PP Klemmfittings Serie 18) | 5 | 80 | 0.218
KF | 188400040013 | Serie 18 T-Stück 90° Abgang AG PP | 40 x 1 1/4" x 40, Wasser 16 bar | 25.5 | Gruppe KF (PP Klemmfittings Serie 18) | 50 | 50 | 0.373
KF | 188400040015 | Serie 18 T-Stück 90° Abgang AG PP | 40 x 1 1/2" x 40, Wasser 16 bar | 25.5 | Gruppe KF (PP Klemmfittings Serie 18) | 50 | 50 | 0.376
KF | 188400050013 | Serie 18 T-Stück 90° Abgang AG PP | 50 x 1 1/4" x 50, Wasser 16 bar | 32.2 | Gruppe KF (PP Klemmfittings Serie 18) | 36 | 36 | 0.508
KF | 188400050015 | Serie 18 T-Stück 90° Abgang AG PP | 50 x 1 1/2" x 50, Wasser 16 bar | 32.2 | Gruppe KF (PP Klemmfittings Serie 18) | 36 | 36 | 0.521
KF | 188400050020 | Serie 18 T-Stück 90° Abgang AG PP | 50 x 2" x 50, Wasser 16 bar | 32.2 | Gruppe KF (PP Klemmfittings Serie 18) | 36 | 36 | 0.521
KF | 188400063013 | Serie 18 T-Stück 90° Abgang AG PP | 63 x 1 1/4" x 63, Wasser 16 bar | 43.45 | Gruppe KF (PP Klemmfittings Serie 18) | 20 | 20 | 0.821
KF | 188400063015 | Serie 18 T-Stück 90° Abgang AG PP | 63 x 1 1/2" x 63, Wasser 16 bar | 43.45 | Gruppe KF (PP Klemmfittings Serie 18) | 20 | 20 | 0.828
KF | 188400063020 | Serie 18 T-Stück 90° Abgang AG PP | 63 x 2" x 63, Wasser 16 bar | 43.45 | Gruppe KF (PP Klemmfittings Serie 18) | 20 | 20 | 0.876
KF | 188500020005 | Serie 18 Winkel 90° AG PP, | 20 x 1/2", Wasser 16 bar | 5 | Gruppe KF (PP Klemmfittings Serie 18) | 10 | 350 | 0.055
KF | 188500020007 | Serie 18 Winkel 90° AG PP, | 20 x 3/4", Wasser 16 bar | 5 | Gruppe KF (PP Klemmfittings Serie 18) | 10 | 300 | 0.064
KF | 188500025005 | Serie 18 Winkel 90° AG PP, | 25 x 1/2", Wasser 16 bar | 5.9 | Gruppe KF (PP Klemmfittings Serie 18) | 10 | 240 | 0.07
KF | 188500025007 | Serie 18 Winkel 90° AG PP, | 25 x 3/4", Wasser 16 bar | 5.9 | Gruppe KF (PP Klemmfittings Serie 18) | 10 | 250 | 0.079
KF | 188500025010 | Serie 18 Winkel 90° AG PP, | 25 x 1", Wasser 16 bar | 5.9 | Gruppe KF (PP Klemmfittings Serie 18) | 10 | 240 | 0.084
KF | 188500032010 | Serie 18 Winkel 90° AG PP, | 32 x 1", Wasser 16 bar | 7.35 | Gruppe KF (PP Klemmfittings Serie 18) | 5 | 140 | 0.128
KF | 188500032013 | Serie 18 Winkel 90° AG PP, | 32 x 1 1/4", Wasser 16 bar | 7.35 | Gruppe KF (PP Klemmfittings Serie 18) | 5 | 140 | 0.135
KF | 188500040010 | Serie 18 Winkel 90° AG PP, | 40 x 1", Wasser 16 bar | 12.6 | Gruppe KF (PP Klemmfittings Serie 18) | 90 | 90 | 0.194
KF | 188500040013 | Serie 18 Winkel 90° AG PP, | 40 x 1 1/4", Wasser 16 bar | 12.6 | Gruppe KF (PP Klemmfittings Serie 18) | 90 | 90 | 0.205
KF | 188500040015 | Serie 18 Winkel 90° AG PP, | 40 x 1 1/2", Wasser 16 bar | 12.6 | Gruppe KF (PP Klemmfittings Serie 18) | 80 | 80 | 0.218
KF | 188500050010 | Serie 18 Winkel 90° AG PP, | 50 x 1", Wasser 16 bar | 17.65 | Gruppe KF (PP Klemmfittings Serie 18) | 55 | 55 | 0.293
KF | 188500050013 | Serie 18 Winkel 90° AG PP, | 50 x 1 1/4", Wasser 16 bar | 17.65 | Gruppe KF (PP Klemmfittings Serie 18) | 55 | 55 | 0.301
KF | 188500050015 | Serie 18 Winkel 90° AG PP, | 50 x 1 1/2", Wasser 16 bar | 17.65 | Gruppe KF (PP Klemmfittings Serie 18) | 55 | 55 | 0.32
KF | 188500063013 | Serie 18 Winkel 90° AG PP, | 63 x 1 1/4", Wasser 16 bar | 23.9 | Gruppe KF (PP Klemmfittings Serie 18) | 35 | 35 | 0.451
KF | 188500063015 | Serie 18 Winkel 90° AG PP, | 63 x 1 1/2", Wasser 16 bar | 23.9 | Gruppe KF (PP Klemmfittings Serie 18) | 35 | 35 | 0.465
KF | 188500063020 | Serie 18 Winkel 90° AG PP, | 63 x 2", Wasser 16 bar | 23.9 | Gruppe KF (PP Klemmfittings Serie 18) | 35 | 35 | 0.518
KF | 188500075025 | Serie 18 Winkel 90° AG PP, | 75 x 2 1/2", Wasser 16 bar | 51.2 | Gruppe KF (PP Klemmfittings Serie 18) | 18 | 18 | 0.872
KF | 188500075030 | Serie 18 Winkel 90° AG PP, | 75 x 3", Wasser 16 bar | 51.2 | Gruppe KF (PP Klemmfittings Serie 18) | 18 | 18 | 0.934
KF | 188500090030 | Serie 18 Winkel 90° AG PP, | 90 x 3", Wasser 16 bar | 87.45 | Gruppe KF (PP Klemmfittings Serie 18) | 12 | 12 | 1.356
KF | 188500110040 | Serie 18 Winkel 90° AG PP, | 110 x 4", Wasser 16 bar | 122.15 | Gruppe KF (PP Klemmfittings Serie 18) | 6 | 6 | 2.32
KF | 189300025020 | Reduktionssatz für Serie 18, d 25 x 20, | Wasser 16 bar | 4.35 | Gruppe KF (PP Klemmfittings Serie 18) | 10 | 300 | 0.023
KF | 189300032020 | Reduktionssatz für Serie 18, d 32 x 20, | Wasser 16 bar | 6.95 | Gruppe KF (PP Klemmfittings Serie 18) | 10 | 250 | 0.038
KF | 189300032025 | Reduktionssatz für Serie 18, d 32 x 25, | Wasser 16 bar | 5.35 | Gruppe KF (PP Klemmfittings Serie 18) | 10 | 250 | 0.035
KF | 189300040032 | Reduktionssatz für Serie 18, d 40 x 32, | Wasser 16 bar | 8 | Gruppe KF (PP Klemmfittings Serie 18) | 10 | 200 | 0.062
KF | 189300050025 | Reduktionssatz für Serie 18, d 50 x 25, | Wasser 16 bar | 10.6 | Gruppe KF (PP Klemmfittings Serie 18) | 5 | 120 | 0.114
KF | 189300050032 | Reduktionssatz für Serie 18, d 50 x 32, | Wasser 16 bar | 10.6 | Gruppe KF (PP Klemmfittings Serie 18) | 5 | 120 | 0.112
KF | 189300050040 | Reduktionssatz für Serie 18, d 50 x 40, | Wasser 16 bar | 10 | Gruppe KF (PP Klemmfittings Serie 18) | 5 | 120 | 0.097
KF | 189300063025 | Reduktionssatz für Serie 18, d 63 x 25, | Wasser 16 bar | 17.2 | Gruppe KF (PP Klemmfittings Serie 18) | 80 | 80 | 0.217
KF | 189300063032 | Reduktionssatz für Serie 18, d 63 x 32, | Wasser 16 bar | 17.2 | Gruppe KF (PP Klemmfittings Serie 18) | 80 | 80 | 0.214
KF | 189300063040 | Reduktionssatz für Serie 18, d 63 x 40, | Wasser 16 bar | 15.6 | Gruppe KF (PP Klemmfittings Serie 18) | 80 | 80 | 0.202
KF | 189300063050 | Reduktionssatz für Serie 18, d 63 x 50, | Wasser 16 bar | 15.6 | Gruppe KF (PP Klemmfittings Serie 18) | 80 | 80 | 0.186
KF | 189300110063 | Reduktionssatz für Serie 18, d 110 x 63, | Wasser 12,5 bar | 72.15 | Gruppe KF (PP Klemmfittings Serie 18) | 24 | 24 | 0.705
KF, SF, WK | 29190020063 | Anschrägglocke für PE-Rohre d 20 - d 63 |  | 56.5 | Gruppe H (Werkzeuge und Zubehör) | 64 | 64 | 0.202
KF, SF, WK | 29190040 | PE-Rohrschere für PE-Rohre bis d 40 |  | 69.65 | Gruppe H (Werkzeuge und Zubehör) | 1 | 1 | 0.381
KF, SF, WK | 29190063 | PE-Rohrschere für PE-Rohre bis d 63 |  | 192.9 | Gruppe H (Werkzeuge und Zubehör) | 1 | 1 | 1.179
KF, SF, WK | 29190163 | PE-Rohrschere für PE-Rohre bis d 63 | Einhandbedienung | 210.45 | Gruppe H (Werkzeuge und Zubehör) | 1 | 1 | 0.743
KF, SF, WK | 29191020063 | Ersatzmesser für Anschrägglocke |  | 12.65 | Gruppe H (Werkzeuge und Zubehör) | 10 | 16000 | 0.011
KF, SF, WK | 29191040 | Ersatzmesser für PE-Rohrschere d 40 | Art.-Nr. 29190040 | 36.25 | Gruppe H (Werkzeuge und Zubehör) | 1 | 1 | 0.065
KF, SF, WK | 29191063 | Ersatzmesser für PE-Rohrschere d 63 | Art.-Nr. 29190063 | 88.5 | Gruppe H (Werkzeuge und Zubehör) | 1 | 1 | 0.177
KF, SF, WK | 29191163 | Ersatzmesser für PE-Rohrschere d 63 | Einhandbedienung, Art.-Nr. 29190163 | 84.55 | Gruppe H (Werkzeuge und Zubehör) | 1 | 1 | 0.127
KF, SF, WK | 29194010 | Dichtungsband aus PTFE m. DVGW-Zulassung | Typ GRP, 12 m Rolle | 1.8 | Gruppe H (Werkzeuge und Zubehör) | 200 | 200 | 0.023
EF, KF | 2920200 | Anbohrschlüssel 12 mm Innen- | sechskant, Schaft 180 mm lang | 18.3 | Gruppe H (Werkzeuge und Zubehör) | 1 | 1 | 0.266
EF, KF | 49549099 | Hülsrohrglocke für PLASSON Ventilanbohr- | armatur 49540, 4954S und 18680 | 8.45 | Gruppe C (PE Ventilanbohrarmaturen m. Heizwendeln und Zubehör) | 50 | 50 | 0.2
KF | 870030075P | Serie 18 Klemmring Polyacetal d 75 |  | 6.95 | Gruppe KF (PP Klemmfittings Serie 18) | 300 | 300 | 0.053
KF | 870030090P | Serie 18 Klemmring Polyacetal d 90 |  | 9.8 | Gruppe KF (PP Klemmfittings Serie 18) | 170 | 170 | 0.076
KF | 870030110P | Serie 18 Klemmring Polyacetal d 110 |  | 13.75 | Gruppe KF (PP Klemmfittings Serie 18) | 100 | 100 | 0.133
KF | 870040075P | Serie 18 Überwurfmutter d 75 |  | 14.3 | Gruppe KF (PP Klemmfittings Serie 18) | 45 | 45 | 0.293
KF | 870040090P | Serie 18 Überwurfmutter d 90 |  | 28.65 | Gruppe KF (PP Klemmfittings Serie 18) | 30 | 30 | 0.448
KF | 870040110P | Serie 18 Überwurfmutter d 110 |  | 38.9 | Gruppe KF (PP Klemmfittings Serie 18) | 16 | 16 | 0.828
KF | 870050075 | Serie 18 Dichtungshalter d 75 |  | 4.65 | Gruppe KF (PP Klemmfittings Serie 18) | 300 | 300 | 0.037
KF | 870050090 | Serie 18 Dichtungshalter d 90 |  | 5.5 | Gruppe KF (PP Klemmfittings Serie 18) | 200 | 200 | 0.048
KF | 870050110 | Serie 18 Dichtungshalter d 110 |  | 7.35 | Gruppe KF (PP Klemmfittings Serie 18) | 100 | 100 | 0.075
KF | 87910075 | Doppeldichtung EPDM f. Serie 18, d 75 |  | 8.9 | Gruppe KF (PP Klemmfittings Serie 18) | 10 | 1600 | 0.016
KF | 87910090 | Doppeldichtung EPDM f. Serie 18, d 90 |  | 11 | Gruppe KF (PP Klemmfittings Serie 18) | 10 | 1400 | 0.018
KF | 87910110 | Doppeldichtung EPDM f. Serie 18, d 110 |  | 13.65 | Gruppe KF (PP Klemmfittings Serie 18) | 10 | 900 | 0.027
KF | 87920075 | Doppeldichtung FPM für Serie 18, d 75 |  | 40.4 | Gruppe KF (PP Klemmfittings Serie 18) | 10 | 1600 | 0.023
KF | 87920090 | Doppeldichtung FPM für Serie 18, d 90 |  | 55.55 | Gruppe KF (PP Klemmfittings Serie 18) | 10 | 1400 | 0.028
KF | 87920110 | Doppeldichtung FPM für Serie 18, d 110 |  | 75.25 | Gruppe KF (PP Klemmfittings Serie 18) | 10 | 900 | 0.043
KF | 879300075063 | Reduktionssatz für Serie 18, d 75 x 63, | Wasser 12,5 bar | 32.2 | Gruppe KF (PP Klemmfittings Serie 18) | 50 | 50 | 0.22
KF | 879300110075 | Reduktionssatz für Serie 18, d 110 x 75, | Wasser 12,5 bar | 76.1 | Gruppe KF (PP Klemmfittings Serie 18) | 22 | 22 | 0.655
KF | 879300110090 | Reduktionssatz für Serie 18, d 110 x 90, | Wasser 12,5 bar | 78.35 | Gruppe KF (PP Klemmfittings Serie 18) | 20 | 20 | 0.671
EF, KF | 9546080110 | EBG Typ 1 für PLASSON VAA 49540, 4954S, | 18680, Rohrdeckung 0,80 m - 1,10 m | 109.2 | Gruppe C (PE Ventilanbohrarmaturen m. Heizwendeln und Zubehör) | 1 | 1 | 1.5
EF, KF | 9546100140 | EBG Typ 1 für PLASSON VAA 49540, 4954S, | 18680, Rohrdeckung 1,00 m - 1,40 m | 112.3 | Gruppe C (PE Ventilanbohrarmaturen m. Heizwendeln und Zubehör) | 1 | 1 | 2.05
EF, KF | 9546120180 | EBG Typ 1 für PLASSON VAA 49540, 4954S, | 18680, Rohrdeckung 1,20 m - 1,80 m | 122.75 | Gruppe C (PE Ventilanbohrarmaturen m. Heizwendeln und Zubehör) | 1 | 1 | 2.75
EF, KF | 9547080110 | EBG Typ 2 für PLASSON VAA 49540, 4954S, | 18680, Rohrdeckung 0,80 m - 1,10 m | 172.75 | Gruppe C (PE Ventilanbohrarmaturen m. Heizwendeln und Zubehör) | 1 | 1 | 1.4
EF, KF | 9547100140 | EBG Typ 2 für PLASSON VAA 49540, 4954S, | 18680, Rohrdeckung 1,00 m - 1,40 m | 182.1 | Gruppe C (PE Ventilanbohrarmaturen m. Heizwendeln und Zubehör) | 1 | 1 | 1.7
EF, KF | 9547120180 | EBG Typ 2 für PLASSON VAA 49540, 4954S, | 18680, Rohrdeckung 1,20 m - 1,80 m | 193.1 | Gruppe C (PE Ventilanbohrarmaturen m. Heizwendeln und Zubehör) | 1 | 1 | 2.15
EF, KF | 9548120180 | EBG T3 Typ 1 f. PLASSON VAA 49540,4954S, | 18680, mit Wellrohr, Rohrdeckung 1,20m - | 166 | Gruppe C (PE Ventilanbohrarmaturen m. Heizwendeln und Zubehör) | 1 | 1 | 3
MDF | 42010P032 | Mauerdurchführung PL HAKA90 TYP 1P | WASSER, d 32 inkl. Wandscheibe | 114.8 | Gruppe MDF (Mauerdurchführung) | 1 | 1 | 1.36
MDF | 42010P040 | Mauerdurchführung PL HAKA90 TYP 1P | WASSER, d 40 inkl. Wandscheibe | 114.8 | Gruppe MDF (Mauerdurchführung) | 1 | 1 | 1.35
MDF | 42010P050 | Mauerdurchführung PL HAKA90 TYP 1P | WASSER, d 50 inkl. Wandscheibe | 114.8 | Gruppe MDF (Mauerdurchführung) | 1 | 1 | 1.34
MDF | 42010P063 | Mauerdurchführung PL HAKA90 TYP 1P | WASSER, d 63 inkl. Wandscheibe | 114.8 | Gruppe MDF (Mauerdurchführung) | 1 | 1 | 1.33
MDF | 42010P432 | Mauerdurchführung PL HAKA90 TYP 1P | WASSER, d 32 inkl. Wandscheibe | auf Anfrage | Gruppe MDF (Mauerdurchführung) | 1 | 1 | 1.36
MDF | 42010P440 | Mauerdurchführung PL HAKA90 TYP 1P | WASSER, d 40 inkl. Wandscheibe | auf Anfrage | Gruppe MDF (Mauerdurchführung) | 1 | 1 | 1.29
MDF | 42011026030 | Mauerdurchführung PL HAKA90 TYP 1 KABEL | 4 Adern, d 26-30, mit LWL-Durchführung | auf Anfrage | Gruppe MDF (Mauerdurchführung) | 1 | 1 | 1.31
MDF | 42011033037 | Mauerdurchführung PL HAKA90 TYP 1 KABEL | 4 Adern, d 33-37, mit LWL-Durchführung | auf Anfrage | Gruppe MDF (Mauerdurchführung) | 1 | 1 | 1.29
MDF | 42011043047 | Mauerdurchführung PL HAKA90 TYP 1 KABEL | 4 Adern, d 43-47, ohne LWL-Durchführung | auf Anfrage | Gruppe MDF (Mauerdurchführung) | 1 | 1 | 1.28
MDF | 42019000 | Verguss-Set für PL HAKA90 Typ 1 |  | 429.15 | Gruppe MDF (Mauerdurchführung) | 1 | 1 | 1.9
MDF | 42040032032 | Mauerdurchführung PL HAKA90 TYP 4 | WASSER, innen da 32 / außen da 32 | 116.75 | Gruppe MDF (Mauerdurchführung) | 1 | 1 | 1.4
MDF | 42040032050 | Mauerdurchführung PL HAKA90 TYP 4 | WASSER, innen da 32 / außen da 50 | 116.75 | Gruppe MDF (Mauerdurchführung) | 1 | 1 | 1.38
MDF | 42040032063 | Mauerdurchführung PL HAKA90 TYP 4 | WASSER, innen da 32 / außen da 63 | 116.75 | Gruppe MDF (Mauerdurchführung) | 1 | 1 | 1.37
MDF | 42040032075 | Mauerdurchführung PL HAKA90 TYP 4 Univ. | WASSER, innen da 32 / außen da 75 | 218.7 | Gruppe MDF (Mauerdurchführung) | 1 | 1 | 1.86
MDF | 42040040040 | Mauerdurchführung PL HAKA90 TYP 4 | WASSER, innen da 40 / außen da 40 | 116.75 | Gruppe MDF (Mauerdurchführung) | 1 | 1 | 1.38
MDF | 42040040063 | Mauerdurchführung PL HAKA90 TYP 4 | WASSER, innen da 40 / außen da 63 | 116.75 | Gruppe MDF (Mauerdurchführung) | 1 | 1 | 1.3
MDF | 42040040075 | Mauerdurchführung PL HAKA90 TYP 4 Univ. | WASSER, innen da 40 / außen da 75 | 218.7 | Gruppe MDF (Mauerdurchführung) | 1 | 1 | 1.85
MDF | 42040050050 | Mauerdurchführung PL HAKA90 TYP 4 | WASSER, innen da 50 / außen da 50 | 116.75 | Gruppe MDF (Mauerdurchführung) | 1 | 1 | 1.3
MDF | 42040050063 | Mauerdurchführung PL HAKA90 TYP 4 | WASSER, innen da 50 / außen da 63 | 116.75 | Gruppe MDF (Mauerdurchführung) | 1 | 1 | 1.28
MDF | 42040050075 | Mauerdurchführung PL HAKA90 TYP 4 Univ. | WASSER, innen da 50 / außen da 75 | 218.7 | Gruppe MDF (Mauerdurchführung) | 1 | 1 | 1.84
MDF | 42040050085 | Mauerdurchführung PL HAKA90 TYP 4 | WASSER, innen da 50 / außen da 85 | 163.7 | Gruppe MDF (Mauerdurchführung) | 1 | 1 | 1.81
MDF | 42040063063 | Mauerdurchführung PL HAKA90 TYP 4 | WASSER, innen da 63 / außen da 63 | 116.75 | Gruppe MDF (Mauerdurchführung) | 1 | 1 | 1.22
MDF | 42040063075 | Mauerdurchführung PL HAKA90 TYP 4 Univ. | WASSER, innen da 63 / außen da 75 | 218.7 | Gruppe MDF (Mauerdurchführung) | 1 | 1 | 1.83
MDF | 42040063085 | Mauerdurchführung PL HAKA90 TYP 4 | WASSER, innen da 63 / außen da 85 | 163.7 | Gruppe MDF (Mauerdurchführung) | 1 | 1 | 1.8
MDF | 42040432075 | Mauerdurchführung PL HAKA90 TYP 4 Univ. | WASSER, innen da 32 / außen da 75 | auf Anfrage | Gruppe MDF (Mauerdurchführung) | 1 | 1 | 1.86
MDF | 42040440075 | Mauerdurchführung PL HAKA90 TYP 4 Univ. | WASSER, innen da 40 / außen da 75 | auf Anfrage | Gruppe MDF (Mauerdurchführung) | 1 | 1 | 1.85
MDF | 420410025 | Mauerdurchführung PL HAKA90 TYP 4 | KABEL, 4 Adern x 25, d 26-27 | 116.75 | Gruppe MDF (Mauerdurchführung) | 1 | 1 | 1.38
MDF | 420410070 | Mauerdurchführung PL HAKA90 TYP 4 | KABEL, 4 Adern x 70, d 34-35 | 116.75 | Gruppe MDF (Mauerdurchführung) | 1 | 1 | 1.36
MDF | 420410150 | Mauerdurchführung PL HAKA90 TYP 4 | KABEL, 4 Adern x 150, d 42-44 | 116.75 | Gruppe MDF (Mauerdurchführung) | 1 | 1 | 1.34
MDF | 42041026030075 | Mauerdurchführung PL HAKA90 TYP 4 KABEL | 4 Adern, d 26-30, mit LWL-Durchführung | 219.25 | Gruppe MDF (Mauerdurchführung) | 1 | 1 | 1.31
MDF | 42041033037075 | Mauerdurchführung PL HAKA90 TYP 4 KABEL | 4 Adern, d 33-37, mit LWL-Durchführung | 219.25 | Gruppe MDF (Mauerdurchführung) | 1 | 1 | 1.29
MDF | 42041043047075 | Mauerdurchführung PL HAKA90 TYP 4 KABEL | 4 Adern, d 43-47, ohne LWL-Durchführung | 219.25 | Gruppe MDF (Mauerdurchführung) | 1 | 1 | 1.28
MDF | 42049000 | Verguss-Set für PL HAKA90 Typ 4 | und Typ 4 Universal | 527.95 | Gruppe MDF (Mauerdurchführung) | 1 | 1 | 1.82
MDF | 4204910001 | Vortriebsrohr aus PVC-U, blau (WASSER) | zu Mauerdurchführung PL HAKA90 Universal | 48.4 | Gruppe MDF (Mauerdurchführung) | 1 | 1 | 1.2
MDF | 4204910002 | Vortriebsrohr aus PVC-U, schwarz (KABEL) | zu Mauerdurchführung PL HAKA90 Universal | 48.4 | Gruppe MDF (Mauerdurchführung) | 1 | 1 | 1.2
MDF | 420602032 | Mauerdurchführung PL HAKA90 FLEX | WASSER, d 32, 2000 mm Flexschlauch | 386 | Gruppe MDF (Mauerdurchführung) | 1 | 1 | 4.83
MDF | 420602040 | Mauerdurchführung PL HAKA90 FLEX | WASSER, d 40, 2000 mm Flexschlauch | 386 | Gruppe MDF (Mauerdurchführung) | 1 | 1 | 4.82
MDF | 420602050 | Mauerdurchführung PL HAKA90 FLEX | WASSER, d 50, 2000 mm Flexschlauch | 386 | Gruppe MDF (Mauerdurchführung) | 1 | 1 | 4.81
MDF | 420602063 | Mauerdurchführung PL HAKA90 FLEX | WASSER, d 63, 2000 mm Flexschlauch | 386 | Gruppe MDF (Mauerdurchführung) | 1 | 1 | 4.8
MDF | 4209001P | Montagewerkzeug zu MDF HAKA90 Typ 1P | zur Reduktion des Wandaufbaus | 188.85 | Gruppe MDF (Mauerdurchführung) | 1 | 1 | 1.32
MDF | 4209005 | PL HAKA90 Vergussmörtel | 5 kg Eimer | 42.2 | Gruppe MDF (Mauerdurchführung) | 1 | 1 | 5
MDF | 42090050 | PL HAKA Verlängerungsmuffe zu | Plasson Mauerdurchführung | 38.9 | Gruppe MDF (Mauerdurchführung) | 1 | 1 | 0.1
MDF | 42090075 | PL HAKA90 Adapter mit Steckmuffe für | Schutzrohr d 75 | 74.2 | Gruppe MDF (Mauerdurchführung) | 1 | 1 | 0.27
MDF | 42090085 | PL HAKA90 Adapter mit Steckmuffe für | Schutzrohr d 85 | 74.2 | Gruppe MDF (Mauerdurchführung) | 1 | 1 | 0.28
MDF | 42090090 | PL HAKA90 Adapter mit Steckmuffe für | Schutzrohr d 90 | 74.2 | Gruppe MDF (Mauerdurchführung) | 1 | 1 | 0.29
MDF | 42090110 | PL HAKA90 Adapter mit Steckmuffe für | Schutzrohr d 110 | 74.2 | Gruppe MDF (Mauerdurchführung) | 1 | 1 | 0.31
MDF | 42090330 | Verlängerungsrohr zu Mauerdurchführung | PL HAKA90 | 42.9 | Gruppe MDF (Mauerdurchführung) | 1 | 1 | 0.5
MDF | 4209075038 | PL HAKA90 Adapter für Vortriebsrohr | d 75 x 3,8 | 74.2 | Gruppe MDF (Mauerdurchführung) | 1 | 1 | 0.41
MDF | 4209079044 | PL HAKA90 Innenadapter für | PVC-Wellrohr 79 x 4,4 mm | 85.5 | Gruppe MDF (Mauerdurchführung) | 1 | 1 | 0.56
MDF | 4209079045 | PL HAKA90 Innenadapter für | PVC-Flex-Schlauch 79 x 4,5 mm | 85.5 | Gruppe MDF (Mauerdurchführung) | 1 | 1 | 0.38
MDF | 4209090 | Entlüftungsrohr PE natur 90 cm lang |  | 6.2 | Gruppe MDF (Mauerdurchführung) | 1 | 1 | 0.02
MDF | 4209090050 | PL HAKA90 Innenadapter für | PVC-Wellrohr 90 x 5,0 mm | 92.25 | Gruppe MDF (Mauerdurchführung) | 1 | 1 | 0.58
PVC | 1080016 | Rückschlagv., federbelastet, radial aus- | baubar, Klebemuffe, O-Ring EPDM, d 16 | 58.25 | Gruppe PVC (Fittings und Armaturen aus PVC-U) | 80 | 80 | 0.09
PVC | 1080020 | Rückschlagv., federbelastet, radial aus- | baubar, Klebemuffe, O-Ring EPDM, d 20 | 60.85 | Gruppe PVC (Fittings und Armaturen aus PVC-U) | 80 | 80 | 0.09
PVC | 1080025 | Rückschlagv., federbelastet, radial aus- | baubar, Klebemuffe, O-Ring EPDM, d 25 | 72.35 | Gruppe PVC (Fittings und Armaturen aus PVC-U) | 52 | 52 | 0.145
PVC | 1080032 | Rückschlagv., federbelastet, radial aus- | baubar, Klebemuffe, O-Ring EPDM, d 32 | 84.65 | Gruppe PVC (Fittings und Armaturen aus PVC-U) | 30 | 30 | 0.245
PVC | 1080040 | Rückschlagv., federbelastet, radial aus- | baubar, Klebemuffe, O-Ring EPDM, d 40 | 107.5 | Gruppe PVC (Fittings und Armaturen aus PVC-U) | 22 | 22 | 0.41
PVC | 1080050 | Rückschlagv., federbelastet, radial aus- | baubar, Klebemuffe, O-Ring EPDM, d 50 | 153.55 | Gruppe PVC (Fittings und Armaturen aus PVC-U) | 13 | 13 | 0.69
PVC | 1080063 | Rückschlagv., federbelastet, radial aus- | baubar, Klebemuffe, O-Ring EPDM, d 63 | 223.65 | Gruppe PVC (Fittings und Armaturen aus PVC-U) | 6 | 6 | 1.17
PVC | 1080075 | Rückschlagv., federbelastet, radial aus- | baubar, Klebemuffe, O-Ring EPDM, d 75 | 382.85 | Gruppe PVC (Fittings und Armaturen aus PVC-U) | 4 | 4 | 1.925
PVC | 1080090 | Rückschlagv., federbelastet, radial aus- | baubar, Klebemuffe, O-Ring EPDM, d 90 | 498.8 | Gruppe PVC (Fittings und Armaturen aus PVC-U) | 3 | 3 | 3.05
PVC | 1080110 | Rückschlagv., federbelastet, radial aus- | baubar, Klebemuffe, O-Ring EPDM, d 110 | 772.45 | Gruppe PVC (Fittings und Armaturen aus PVC-U) | 2 | 2 | 5.63
PVC | 1081003 | Rückschlagv., federbelastet, radial aus- | baubar, zyl. IG, O-Ring EPDM, Rp 3/8" | 60.25 | Gruppe PVC (Fittings und Armaturen aus PVC-U) | 80 | 80 | 0.09
PVC | 1081005 | Rückschlagv., federbelastet, radial aus- | baubar, zyl. IG, O-Ring EPDM, Rp 1/2" | 63.05 | Gruppe PVC (Fittings und Armaturen aus PVC-U) | 80 | 80 | 0.09
PVC | 1081007 | Rückschlagv., federbelastet, radial aus- | baubar, zyl. IG, O-Ring EPDM, Rp 3/4" | 74.95 | Gruppe PVC (Fittings und Armaturen aus PVC-U) | 52 | 52 | 0.145
PVC | 1081010 | Rückschlagv., federbelastet, radial aus- | baubar, zyl. IG, O-Ring EPDM, Rp 1" | 87.65 | Gruppe PVC (Fittings und Armaturen aus PVC-U) | 30 | 30 | 0.245
PVC | 1081013 | Rückschlagv., federbelastet, radial aus- | baubar, zyl. IG, O-Ring EPDM, Rp 1 1/4" | 110.2 | Gruppe PVC (Fittings und Armaturen aus PVC-U) | 22 | 22 | 0.41
PVC | 1081015 | Rückschlagv., federbelastet, radial aus- | baubar, zyl. IG, O-Ring EPDM, Rp 1 1/2" | 158.6 | Gruppe PVC (Fittings und Armaturen aus PVC-U) | 13 | 13 | 0.69
PVC | 1081020 | Rückschlagv., federbelastet, radial aus- | baubar, zyl. IG, O-Ring EPDM, Rp 2" | 230.35 | Gruppe PVC (Fittings und Armaturen aus PVC-U) | 6 | 6 | 1.17
PVC | 1081025 | Rückschlagv., federbelastet, radial aus- | baubar, zyl. IG, O-Ring EPDM, Rp 2 1/2" | 396.45 | Gruppe PVC (Fittings und Armaturen aus PVC-U) | 4 | 4 | 1.925
PVC | 1081030 | Rückschlagv., federbelastet, radial aus- | baubar, zyl. IG, O-Ring EPDM, Rp 3" | 516.65 | Gruppe PVC (Fittings und Armaturen aus PVC-U) | 3 | 3 | 3.05
PVC | 1081040 | Rückschlagv., federbelastet, radial aus- | baubar, zyl. IG, O-Ring EPDM, Rp 4" | 798.8 | Gruppe PVC (Fittings und Armaturen aus PVC-U) | 2 | 2 | 5.63
PVC | 1090016 | Rückschlagv., federbelastet, radial aus- | baubar, Klebemuffe, O-Ringe FPM, d 16 | 66.85 | Gruppe PVC (Fittings und Armaturen aus PVC-U) | 80 | 80 | 0.09
PVC | 1090020 | Rückschlagv., federbelastet, radial aus- | baubar, Klebemuffe, O-Ringe FPM, d 20 | 77.7 | Gruppe PVC (Fittings und Armaturen aus PVC-U) | 80 | 80 | 0.09
PVC | 1090025 | Rückschlagv., federbelastet, radial aus- | baubar, Klebemuffe, O-Ringe FPM, d 25 | 94.1 | Gruppe PVC (Fittings und Armaturen aus PVC-U) | 52 | 52 | 0.145
PVC | 1090032 | Rückschlagv., federbelastet, radial aus- | baubar, Klebemuffe, O-Ringe FPM, d 32 | 112.35 | Gruppe PVC (Fittings und Armaturen aus PVC-U) | 30 | 30 | 0.245
PVC | 1090040 | Rückschlagv., federbelastet, radial aus- | baubar, Klebemuffe, O-Ringe FPM, d 40 | 147.7 | Gruppe PVC (Fittings und Armaturen aus PVC-U) | 22 | 22 | 0.41
PVC | 1090050 | Rückschlagv., federbelastet, radial aus- | baubar, Klebemuffe, O-Ringe FPM, d 50 | 231.4 | Gruppe PVC (Fittings und Armaturen aus PVC-U) | 13 | 13 | 0.69
PVC | 1090063 | Rückschlagv., federbelastet, radial aus- | baubar, Klebemuffe, O-Ringe FPM, d 63 | 326.85 | Gruppe PVC (Fittings und Armaturen aus PVC-U) | 6 | 6 | 1.17
PVC | 1091003 | Rückschlagv., federbelastet, radial aus- | baubar, zyl. IG, O-Ring FPM, Rp 3/8" | 69.35 | Gruppe PVC (Fittings und Armaturen aus PVC-U) | 80 | 80 | 0.09
PVC | 1091005 | Rückschlagv., federbelastet, radial aus- | baubar, zyl. IG, O-Ring FPM, Rp 1/2" | 79.75 | Gruppe PVC (Fittings und Armaturen aus PVC-U) | 80 | 80 | 0.09
PVC | 1091007 | Rückschlagv., federbelastet, radial aus- | baubar, zyl. IG, O-Ring FPM, Rp 3/4" | 96.65 | Gruppe PVC (Fittings und Armaturen aus PVC-U) | 52 | 52 | 0.145
PVC | 1091010 | Rückschlagv., federbelastet, radial aus- | baubar, zyl. IG, O-Ring FPM, Rp 1" | 115.45 | Gruppe PVC (Fittings und Armaturen aus PVC-U) | 30 | 30 | 0.245
PVC | 1091013 | Rückschlagv., federbelastet, radial aus- | baubar, zyl. IG, O-Ring FPM, Rp 1 1/4" | 151.75 | Gruppe PVC (Fittings und Armaturen aus PVC-U) | 22 | 22 | 0.41
PVC | 1091015 | Rückschlagv., federbelastet, radial aus- | baubar, zyl. IG, O-Ring FPM, Rp 1 1/2" | 236.45 | Gruppe PVC (Fittings und Armaturen aus PVC-U) | 13 | 13 | 0.41
PVC | 1091020 | Rückschlagv., federbelastet, radial aus- | baubar, zyl. IG, O-Ring FPM, Rp 2" | 334.7 | Gruppe PVC (Fittings und Armaturen aus PVC-U) | 6 | 6 | 0.69
PVC | 1115016020 | Dichtungssatz für Kugelhähne Nr. 1250 - | 1251, EPDM-Ring + PTFE Kugeld., d 16/d20 | 11.3 | Gruppe PVC (Fittings und Armaturen aus PVC-U) | 100 | 100 | 0.007
PVC | 1115025 | Dichtungssatz für Kugelhähne Nr. 1250 - | 1251, EPDM-O-Ring + PTFE Kugeld., d 25 | 13.75 | Gruppe PVC (Fittings und Armaturen aus PVC-U) | 100 | 100 | 0.01
PVC | 1115032 | Dichtungssatz für Kugelhähne Nr. 1250 - | 1251, EPDM-O-Ring + PTFE Kugeld., d 32 | 16.3 | Gruppe PVC (Fittings und Armaturen aus PVC-U) | 100 | 100 | 0.012
PVC | 1115040 | Dichtungssatz für Kugelhähne Nr. 1250 - | 1251, EPDM-O-Ring + PTFE Kugeld., d 40 | 21.4 | Gruppe PVC (Fittings und Armaturen aus PVC-U) | 100 | 100 | 0.019
PVC | 1115050 | Dichtungssatz für Kugelhähne Nr. 1250 - | 1251, EPDM-O-Ring + PTFE Kugeld., d 50 | 30 | Gruppe PVC (Fittings und Armaturen aus PVC-U) | 100 | 100 | 0
PVC | 1115063 | Dichtungssatz für Kugelhähne Nr. 1250 - | 1251, EPDM-O-Ring + PTFE Kugeld., d 63 | 43.45 | Gruppe PVC (Fittings und Armaturen aus PVC-U) | 100 | 100 | 0
PVC | 1115075 | Dichtungssatz für Kugelhähne Nr. 1250 - | 1251, EPDM-O-Ring + PTFE Kugeld., d 75 | 151.95 | Gruppe PVC (Fittings und Armaturen aus PVC-U) | 100 | 100 | 0.061
PVC | 1115090 | Dichtungssatz für Kugelhähne Nr. 1250 - | 1251, EPDM-O-Ring + PTFE Kugeld., d 90 | 184.15 | Gruppe PVC (Fittings und Armaturen aus PVC-U) | 100 | 100 | 0.078
PVC | 1115110 | Dichtungssatz für Kügelhähne Nr. 1250 - | 1251, EPDM-O-Ring + PTFE Kugeld., d 110 | 227.35 | Gruppe PVC (Fittings und Armaturen aus PVC-U) | 100 | 100 | 0.113
PVC | 1126016020 | Dichtungssatz für Kugelhähne Nr. 1150 - | 1151, EPDM-Ring + PTFE Kugeld., d 16/d20 | 10.35 | Gruppe PVC (Fittings und Armaturen aus PVC-U) | 100 | 100 | 0.007
PVC | 1126025 | Dichtungssatz für Kugelhähne Nr. 1150 - | 1151, EPDM-O-Ring + PTFE Kugeld., d 25 | 13.75 | Gruppe PVC (Fittings und Armaturen aus PVC-U) | 100 | 100 | 0
PVC | 1126032 | Dichtungssatz für Kugelhähne Nr. 1150 - | 1151, EPDM-O-Ring + PTFE Kugeld., d 32 | 16.3 | Gruppe PVC (Fittings und Armaturen aus PVC-U) | 100 | 100 | 0
PVC | 1126040 | Dichtungssatz für Kugelhähne Nr. 1150 - | 1151, EPDM-O-Ring + PTFE Kugeld., d 40 | 21.4 | Gruppe PVC (Fittings und Armaturen aus PVC-U) | 100 | 100 | 0.018
PVC | 1126050 | Dichtungssatz für Kugelhähne Nr. 1150 - | 1151, EPDM-O-Ring + PTFE Kugeld., d 50 | 30 | Gruppe PVC (Fittings und Armaturen aus PVC-U) | 100 | 100 | 0.028
PVC | 1126063 | Dichtungssatz für Kugelhähne Nr. 1150 - | 1151, EPDM-O-Ring + PTFE Kugeld., d 63 | 41.75 | Gruppe PVC (Fittings und Armaturen aus PVC-U) | 100 | 100 | 0
PVC | 1126075 | Dichtungssatz für Kugelhähne Nr. 1150 - | 1151, EPDM-O-Ring + PTFE Kugeld., d 75 | 150.45 | Gruppe PVC (Fittings und Armaturen aus PVC-U) | 100 | 100 | 0.058
PVC | 1126090 | Dichtungssatz für Kugelhähne Nr. 1150 - | 1151, EPDM-O-Ring + PTFE Kugeld., d 90 | 180.75 | Gruppe PVC (Fittings und Armaturen aus PVC-U) | 100 | 100 | 0.087
PVC | 1126110 | Dichtungssatz für Kugelhähne Nr. 1150 - | 1151, EPDM-O-Ring + PTFE Kugeld., d 110 | 222.2 | Gruppe PVC (Fittings und Armaturen aus PVC-U) | 100 | 100 | 0
PVC | 1140075 | Kugelhahn mit Klebemuffe, radial ausbau- | bar, O-Ringe EPDM, d 75 | 295.05 | Gruppe PVC (Fittings und Armaturen aus PVC-U) | 4 | 4 | 2
PVC | 1140090 | Kugelhahn mit Klebemuffe, radial ausbau- | bar, O-Ringe EPDM, d 90 | 339.15 | Gruppe PVC (Fittings und Armaturen aus PVC-U) | 2 | 2 | 3.25
PVC | 1140110 | Kugelhahn mit Klebemuffe, radial ausbau- | bar, O-Ringe EPDM, d 110 | 427.15 | Gruppe PVC (Fittings und Armaturen aus PVC-U) | 2 | 2 | 6
PVC | 1141025 | Kugelhahn mit zyl. Rohr-IG, radial aus- | baubar, O-Ringe EPDM, Rp 2 1/2" | 299.8 | Gruppe PVC (Fittings und Armaturen aus PVC-U) | 4 | 4 | 2
PVC | 1141030 | Kugelhahn mit zyl. Rohr-IG, radial aus- | baubar, O-Ringe EPDM, Rp 3" | 346.15 | Gruppe PVC (Fittings und Armaturen aus PVC-U) | 2 | 2 | 3.25
PVC | 1141040 | Kugelhahn mit zyl. Rohr-IG, radial aus- | baubar, O-Ringe EPDM, Rp 4" | 435.95 | Gruppe PVC (Fittings und Armaturen aus PVC-U) | 2 | 2 | 6
PVC | 1150016 | Kugelhahn mit Klebemuffe, radial ausbau- | bar, O-Ringe EPDM, d 16 | 26.9 | Gruppe PVC (Fittings und Armaturen aus PVC-U) | 160 | 160 | 0.093
PVC | 1150020 | Kugelhahn mit Klebemuffe, radial ausbau- | bar, O-Ringe EPDM, d 20 | 27.9 | Gruppe PVC (Fittings und Armaturen aus PVC-U) | 160 | 160 | 0.103
PVC | 1150025 | Kugelhahn mit Klebemuffe, radial ausbau- | bar, O-Ringe EPDM, d 25 | 31.85 | Gruppe PVC (Fittings und Armaturen aus PVC-U) | 90 | 90 | 0.201
PVC | 1150032 | Kugelhahn mit Klebemuffe, radial ausbau- | bar, O-Ringe EPDM, d 32 | 38.45 | Gruppe PVC (Fittings und Armaturen aus PVC-U) | 50 | 50 | 0.281
PVC | 1150040 | Kugelhahn mit Klebemuffe, radial ausbau- | bar, O-Ringe EPDM, d 40 | 48.5 | Gruppe PVC (Fittings und Armaturen aus PVC-U) | 40 | 40 | 0.475
PVC | 1150050 | Kugelhahn mit Klebemuffe, radial ausbau- | bar, O-Ringe EPDM, d 50 | 63.2 | Gruppe PVC (Fittings und Armaturen aus PVC-U) | 28 | 28 | 0.672
PVC | 1150063 | Kugelhahn mit Klebemuffe, radial ausbau- | bar, O-Ringe EPDM, d 63 | 76.8 | Gruppe PVC (Fittings und Armaturen aus PVC-U) | 13 | 13 | 1.434
PVC | 1151003 | Kugelhahn mit zyl. Rohr-IG, radial aus- | baubar, O-Ringe EPDM, Rp 3/8" | 29.8 | Gruppe PVC (Fittings und Armaturen aus PVC-U) | 160 | 160 | 0.095
PVC | 1151005 | Kugelhahn mit zyl. Rohr-IG, radial aus- | baubar, O-Ringe EPDM, Rp 1/2" | 30.75 | Gruppe PVC (Fittings und Armaturen aus PVC-U) | 160 | 160 | 0.105
PVC | 1151007 | Kugelhahn mit zyl. Rohr-IG, radial aus- | baubar, O-Ringe EPDM, Rp 3/4" | 36.75 | Gruppe PVC (Fittings und Armaturen aus PVC-U) | 90 | 90 | 0.204
PVC | 1151010 | Kugelhahn mit zyl. Rohr-IG, radial aus- | baubar, O-Ringe EPDM, Rp 1" | 46 | Gruppe PVC (Fittings und Armaturen aus PVC-U) | 50 | 50 | 0.284
PVC | 1151013 | Kugelhahn mit zyl. Rohr-IG, radial aus- | baubar, O-Ringe EPDM, Rp 1 1/4" | 59.05 | Gruppe PVC (Fittings und Armaturen aus PVC-U) | 40 | 40 | 0.479
PVC | 1151015 | Kugelhahn mit zyl. Rohr-IG, radial aus- | baubar, O-Ringe EPDM, Rp 1 1/2" | 75.95 | Gruppe PVC (Fittings und Armaturen aus PVC-U) | 28 | 28 | 0.681
PVC | 1151020 | Kugelhahn mit zyl. Rohr-IG, radial aus- | baubar, O-Ringe EPDM, Rp 2" | 95.55 | Gruppe PVC (Fittings und Armaturen aus PVC-U) | 13 | 13 | 1.439
PVC | 1240075 | Kugelhahn mit Klebemuffe, radial ausbau- | bar, O-Ring EPDM, d 75 | 395.75 | Gruppe PVC (Fittings und Armaturen aus PVC-U) | 4 | 4 | 6
PVC | 1240090 | Kugelhahn mit Klebemuffe, radial ausbau- | bar, O-Ring EPDM, d 90 | 498.8 | Gruppe PVC (Fittings und Armaturen aus PVC-U) | 2 | 2 | 3.25
PVC | 1240110 | Kugelhahn mit Klebemuffe, radial ausbau- | bar, O-Ring EPDM, d 110 | 591.5 | Gruppe PVC (Fittings und Armaturen aus PVC-U) | 2 | 2 | 6
PVC | 1241025 | Kugelhahn mit zyl. Rohr-IG, radial aus- | baubar, O-Ring EPDM, Rp 2 1/2" | 420.35 | Gruppe PVC (Fittings und Armaturen aus PVC-U) | 4 | 4 | 2
PVC | 1241030 | Kugelhahn mit zyl. Rohr-IG, radial aus- | baubar, O-Ring EPDM, Rp 3" | 528.1 | Gruppe PVC (Fittings und Armaturen aus PVC-U) | 2 | 2 | 3.25
PVC | 1241040 | Kugelhahn mit zyl. Rohr-IG, radial aus- | baubar, O-Ring EPDM, Rp 4" | 642.6 | Gruppe PVC (Fittings und Armaturen aus PVC-U) | 2 | 2 | 6
PVC | 1250016 | Kugelhahn mit Klebemuffe, radial ausbau- | bar, O-Ring EPDM, d 16 | 66.75 | Gruppe PVC (Fittings und Armaturen aus PVC-U) | 80 | 80 | 0.093
PVC | 1250020 | Kugelhahn mit Klebemuffe, radial ausbau- | bar, O-Ring EPDM, d 20 | 69.35 | Gruppe PVC (Fittings und Armaturen aus PVC-U) | 80 | 80 | 0.103
PVC | 1250025 | Kugelhahn mit Klebemuffe, radial ausbau- | bar, O-Ring EPDM, d 25 | 78.8 | Gruppe PVC (Fittings und Armaturen aus PVC-U) | 52 | 52 | 0.201
PVC | 1250032 | Kugelhahn mit Klebemuffe, radial ausbau- | bar, O-Ring EPDM, d 32 | 95.25 | Gruppe PVC (Fittings und Armaturen aus PVC-U) | 30 | 30 | 0.281
PVC | 1250040 | Kugelhahn mit Klebemuffe, radial ausbau- | bar, O-Ring EPDM, d 40 | 121.2 | Gruppe PVC (Fittings und Armaturen aus PVC-U) | 22 | 22 | 0.475
PVC | 1250050 | Kugelhahn mit Klebemuffe, radial ausbau- | bar, O-Ring EPDM, d 50 | 157.6 | Gruppe PVC (Fittings und Armaturen aus PVC-U) | 13 | 13 | 0.672
PVC | 1250063 | Kugelhahn mit Klebemuffe, radial ausbau- | bar, O-Ring EPDM, d 63 | 191.15 | Gruppe PVC (Fittings und Armaturen aus PVC-U) | 6 | 6 | 1.434
PVC | 1251003 | Kugelhahn mit zyl. Rohr-IG, radial aus- | baubar, O-Ring EPDM, Rp 3/8" | 73.65 | Gruppe PVC (Fittings und Armaturen aus PVC-U) | 80 | 80 | 0.093
PVC | 1251005 | Kugelhahn mit zyl. Rohr-IG, radial aus- | baubar, O-Ring EPDM, Rp 1/2" | 75.95 | Gruppe PVC (Fittings und Armaturen aus PVC-U) | 80 | 80 | 0.103
PVC | 1251007 | Kugelhahn mit zyl. Rohr-IG, radial aus- | baubar, O-Ring EPDM, Rp 3/4" | 90.5 | Gruppe PVC (Fittings und Armaturen aus PVC-U) | 52 | 52 | 0.201
PVC | 1251010 | Kugelhahn mit zyl. Rohr-IG, radial aus- | baubar, O-Ring EPDM, Rp 1" | 114.35 | Gruppe PVC (Fittings und Armaturen aus PVC-U) | 30 | 30 | 0.281
PVC | 1251013 | Kugelhahn mit zyl. Rohr-IG, radial aus- | baubar, O-Ring EPDM, Rp 1 1/4" | 146.85 | Gruppe PVC (Fittings und Armaturen aus PVC-U) | 22 | 22 | 0.475
PVC | 1251015 | Kugelhahn mit zyl. Rohr-IG, radial aus- | baubar, O-Ring EPDM, Rp 1 1/2" | 190.2 | Gruppe PVC (Fittings und Armaturen aus PVC-U) | 13 | 13 | 0.672
PVC | 1251020 | Kugelhahn mit zyl. Rohr-IG, radial aus- | baubar, O-Ring EPDM, Rp 2" | 238.1 | Gruppe PVC (Fittings und Armaturen aus PVC-U) | 6 | 6 | 1.434
PVC | 1270075 | Kugelhahn mit Klebemuffe, radial aus- | baubar, O-Ring FPM, d 75 | 500.95 | Gruppe PVC (Fittings und Armaturen aus PVC-U) | 4 | 4 | 2
PVC | 1270090 | Kugelhahn mit Klebemuffe, radial aus- | baubar, O-Ring FPM, d 90 | 621.65 | Gruppe PVC (Fittings und Armaturen aus PVC-U) | 2 | 2 | 3.25
PVC | 1270110 | Kugelhahn mit Klebemuffe, radial aus- | baubar, O-Ring FPM, d 110 | 703.5 | Gruppe PVC (Fittings und Armaturen aus PVC-U) | 2 | 2 | 6
PVC | 1271025 | Kugelhahn mit zyl. Rohr-IG, radial aus- | baubar, O-Ringe FPM, Rp 2 1/2" | 525.55 | Gruppe PVC (Fittings und Armaturen aus PVC-U) | 4 | 4 | 2
PVC | 1271030 | Kugelhahn mit zyl. Rohr-IG, radial aus- | baubar, O-Ringe FPM, Rp 3" | 652.3 | Gruppe PVC (Fittings und Armaturen aus PVC-U) | 2 | 2 | 3.25
PVC | 1271040 | Kugelhahn mit zyl. Rohr-IG, radial aus- | baubar, O-Ringe FPM, Rp 4" | 754.5 | Gruppe PVC (Fittings und Armaturen aus PVC-U) | 2 | 2 | 6
PVC | 1280016 | Kugelhahn mit Klebemuffe, radial aus- | baubar, O-Ring FPM, d 16 | 81.85 | Gruppe PVC (Fittings und Armaturen aus PVC-U) | 80 | 80 | 0.093
PVC | 1280020 | Kugelhahn mit Klebemuffe, radial aus- | baubar, O-Ring FPM, d 20 | 84.1 | Gruppe PVC (Fittings und Armaturen aus PVC-U) | 80 | 80 | 0.103
PVC | 1280025 | Kugelhahn mit Klebemuffe, radial aus- | baubar, O-Ring FPM, d 25 | 94.35 | Gruppe PVC (Fittings und Armaturen aus PVC-U) | 52 | 52 | 0.201
PVC | 1280032 | Kugelhahn mit Klebemuffe, radial aus- | baubar, O-Ring FPM, d 32 | 120 | Gruppe PVC (Fittings und Armaturen aus PVC-U) | 30 | 30 | 0.281
PVC | 1280040 | Kugelhahn mit Klebemuffe, radial aus- | baubar, O-Ring FPM, d 40 | 151.75 | Gruppe PVC (Fittings und Armaturen aus PVC-U) | 22 | 22 | 0.475
PVC | 1280050 | Kugelhahn mit Klebemuffe, radial aus- | baubar, O-Ring FPM, d 50 | 193.25 | Gruppe PVC (Fittings und Armaturen aus PVC-U) | 13 | 13 | 0.672
PVC | 1280063 | Kugelhahn mit Klebemuffe, radial aus- | baubar, O-Ring FPM, d 63 | 256.95 | Gruppe PVC (Fittings und Armaturen aus PVC-U) | 6 | 6 | 1.434
PVC | 1281003 | Kugelhahn mit zyl. Rohr-IG, radial aus- | baubar, O-Ringe FPM, Rp 3/8" | 90.5 | Gruppe PVC (Fittings und Armaturen aus PVC-U) | 80 | 80 | 0.093
PVC | 1281005 | Kugelhahn mit zyl. Rohr-IG, radial aus- | baubar, O-Ringe FPM, Rp 1/2" | 92.6 | Gruppe PVC (Fittings und Armaturen aus PVC-U) | 80 | 80 | 0.103
PVC | 1281007 | Kugelhahn mit zyl. Rohr-IG, radial aus- | baubar, O-Ringe FPM, Rp 3/4" | 111.55 | Gruppe PVC (Fittings und Armaturen aus PVC-U) | 52 | 52 | 0.201
PVC | 1281010 | Kugelhahn mit zyl. Rohr-IG, radial aus- | baubar, O-Ringe FPM, Rp 1" | 142.75 | Gruppe PVC (Fittings und Armaturen aus PVC-U) | 30 | 30 | 0.281
PVC | 1281013 | Kugelhahn mit zyl. Rohr-IG, radial aus- | baubar, O-Ringe FPM, Rp 1 1/4" | 172.25 | Gruppe PVC (Fittings und Armaturen aus PVC-U) | 22 | 22 | 0.475
PVC | 1281015 | Kugelhahn mit zyl. Rohr-IG, radial aus- | baubar, O-Ringe FPM, Rp 1 1/2" | 221.5 | Gruppe PVC (Fittings und Armaturen aus PVC-U) | 13 | 13 | 0.672
PVC | 1281020 | Kugelhahn mit zyl. Rohr-IG, radial aus- | baubar, O-Ringe FPM, Rp 2" | 297.35 | Gruppe PVC (Fittings und Armaturen aus PVC-U) | 6 | 6 | 1.434
PVC | 1340075 | Kompakt-Kugelhahn, Ein- und Ausgang | Klebemuffe, O-Ringe NBR, d 75 | 162.55 | Gruppe PVC (Fittings und Armaturen aus PVC-U) | 6 | 6 | 1.7
PVC | 1340090 | Kompakt-Kugelhahn, Ein- und Ausgang | Klebemuffe, O-Ringe NBR, d 90 | 197.95 | Gruppe PVC (Fittings und Armaturen aus PVC-U) | 4 | 4 | 2.7
PVC | 1340110 | Kompakt-Kugelhahn, Ein- und Ausgang | Klebemuffe, O-Ringe NBR, d 110 | 329.7 | Gruppe PVC (Fittings und Armaturen aus PVC-U) | 2 | 2 | 5.1
PVC | 1341025 | Kompakt-Kugelhahn, Ein- und Ausgang IG, | O-Ring NBR, Rp 2 1/2" | 232.4 | Gruppe PVC (Fittings und Armaturen aus PVC-U) | 6 | 6 | 1.7
PVC | 1341030 | Kompakt-Kugelhahn, Ein- und Ausgang IG, | O-Ring NBR, Rp 3" | 279.45 | Gruppe PVC (Fittings und Armaturen aus PVC-U) | 4 | 4 | 2.7
PVC | 1341040 | Kompakt-Kugelhahn, Ein- und Ausgang IG, | O-Ring NBR, Rp 4" | 435.1 | Gruppe PVC (Fittings und Armaturen aus PVC-U) | 2 | 2 | 5.1
PVC | 1350016 | Kompakt-Kugelhahn, Ein- und Ausgang | Klebemuffe, O-Ringe NBR, d 16 | 34.6 | Gruppe PVC (Fittings und Armaturen aus PVC-U) | 200 | 200 | 0.085
PVC | 1350020 | Kompakt-Kugelhahn, Ein- und Ausgang | Klebemuffe, O-Ringe NBR, d 20 | 34.6 | Gruppe PVC (Fittings und Armaturen aus PVC-U) | 200 | 200 | 0.09
PVC | 1350025 | Kompakt-Kugelhahn, Ein- und Ausgang | Klebemuffe, O-Ringe NBR, d 25 | 39.7 | Gruppe PVC (Fittings und Armaturen aus PVC-U) | 110 | 110 | 0.159
PVC | 1350032 | Kompakt-Kugelhahn, Ein- und Ausgang | Klebemuffe, O-Ringe NBR, d 32 | 44.9 | Gruppe PVC (Fittings und Armaturen aus PVC-U) | 60 | 60 | 0.222
PVC | 1350040 | Kompakt-Kugelhahn, Ein- und Ausgang | Klebemuffe, O-Ringe NBR, d 40 | 50.6 | Gruppe PVC (Fittings und Armaturen aus PVC-U) | 45 | 45 | 0.376
PVC | 1350050 | Kompakt-Kugelhahn, Ein- und Ausgang | Klebemuffe, O-Ringe NBR, d 50 | 65.1 | Gruppe PVC (Fittings und Armaturen aus PVC-U) | 25 | 25 | 0.536
PVC | 1350063 | Kompakt-Kugelhahn, Ein- und Ausgang | Klebemuffe, O-Ringe NBR, d 63 | 96.65 | Gruppe PVC (Fittings und Armaturen aus PVC-U) | 15 | 15 | 1.109
PVC | 1351003 | Kompakt-Kugelhahn, Ein- und Ausgang IG, | O-Ring NBR, Rp 3/8" | 37.4 | Gruppe PVC (Fittings und Armaturen aus PVC-U) | 200 | 200 | 0.086
PVC | 1351005 | Kompakt-Kugelhahn, Ein- und Ausgang IG, | O-Ring NBR, Rp 1/2" | 37.4 | Gruppe PVC (Fittings und Armaturen aus PVC-U) | 200 | 200 | 0.091
PVC | 1351007 | Kompakt-Kugelhahn, Ein- und Ausgang IG, | O-Ring NBR, Rp 3/4" | 43.6 | Gruppe PVC (Fittings und Armaturen aus PVC-U) | 110 | 110 | 0.161
PVC | 1351010 | Kompakt-Kugelhahn, Ein- und Ausgang IG, | O-Ring NBR, Rp 1" | 48.5 | Gruppe PVC (Fittings und Armaturen aus PVC-U) | 60 | 60 | 0.225
PVC | 1351013 | Kompakt-Kugelhahn, Ein- und Ausgang IG, | O-Ring NBR, Rp 1 1/4" | 64.05 | Gruppe PVC (Fittings und Armaturen aus PVC-U) | 45 | 45 | 0.38
PVC | 1351015 | Kompakt-Kugelhahn, Ein- und Ausgang IG, | O-Ring NBR, Rp 1 1/2" | 81.5 | Gruppe PVC (Fittings und Armaturen aus PVC-U) | 25 | 25 | 0.546
PVC | 1351020 | Kompakt-Kugelhahn, Ein- und Ausgang IG, | O-Ring NBR, Rp 2" | 121.2 | Gruppe PVC (Fittings und Armaturen aus PVC-U) | 15 | 15 | 1.132
PVC | 1361003 | Kompakt-Kugelhahn, Innengew.-Außengew., | O-Ring NBR, Rp 3/8" | 37.4 | Gruppe PVC (Fittings und Armaturen aus PVC-U) | 200 | 200 | 0.076
PVC | 1361005 | Kompakt-Kugelhahn, Innengew.-Außengew., | O-Ring NBR, Rp 1/2" | 37.4 | Gruppe PVC (Fittings und Armaturen aus PVC-U) | 200 | 200 | 0.082
PVC | 1361007 | Kompakt-Kugelhahn, Innengew.-Außengew., | O-Ring NBR, Rp 3/4" | 43.6 | Gruppe PVC (Fittings und Armaturen aus PVC-U) | 120 | 120 | 0.15
PVC | 1361010 | Kompakt-Kugelhahn, Innengew.-Außengew., | O-Ring NBR, Rp 1" | 48.5 | Gruppe PVC (Fittings und Armaturen aus PVC-U) | 60 | 60 | 0.214
PVC | 1361013 | Kompakt-Kugelhahn, Innengew.-Außengew., | O-Ring NBR, Rp 1 1/4" | 64.05 | Gruppe PVC (Fittings und Armaturen aus PVC-U) | 50 | 50 | 0.359
PVC | 1361015 | Kompakt-Kugelhahn, Innengew.-Außengew., | O-Ring NBR, Rp 1 1/2" | 84.45 | Gruppe PVC (Fittings und Armaturen aus PVC-U) | 30 | 30 | 0.504
PVC | 1361020 | Kompakt-Kugelhahn, Innengew.-Außengew., | O-Ring NBR, Rp 2" | 121.2 | Gruppe PVC (Fittings und Armaturen aus PVC-U) | 15 | 15 | 1.086
PVC | 1600016 | Stempelrückschlagv. u. Fußventil, radial | ausbaubar, Klebemuffe, O-Ring FPM, d 16 | 80.65 | Gruppe PVC (Fittings und Armaturen aus PVC-U) | 80 | 80 | 0.093
PVC | 1600020 | Stempelrückschlagv. u. Fußventil, radial | ausbaubar, Klebemuffe, O-Ring FPM, d 20 | 80.65 | Gruppe PVC (Fittings und Armaturen aus PVC-U) | 80 | 80 | 0.093
PVC | 1600025 | Stempelrückschlagv. u. Fußventil, radial | ausbaubar, Klebemuffe, O-Ring FPM, d 25 | 87.25 | Gruppe PVC (Fittings und Armaturen aus PVC-U) | 52 | 52 | 0.155
PVC | 1600032 | Stempelrückschlagv. u. Fußventil, radial | ausbaubar, Klebemuffe, O-Ring FPM, d 32 | 100.15 | Gruppe PVC (Fittings und Armaturen aus PVC-U) | 30 | 30 | 0.265
PVC | 1600040 | Stempelrückschlagv. u. Fußventil, radial | ausbaubar, Klebemuffe, O-Ring FPM, d 40 | 123.1 | Gruppe PVC (Fittings und Armaturen aus PVC-U) | 22 | 22 | 0.465
PVC | 1600050 | Stempelrückschlagv. u. Fußventil, radial | ausbaubar, Klebemuffe, O-Ring FPM, d 50 | 161.5 | Gruppe PVC (Fittings und Armaturen aus PVC-U) | 13 | 13 | 0.785
PVC | 1600063 | Stempelrückschlagv. u. Fußventil, radial | ausbaubar, Klebemuffe, O-Ring FPM, d 63 | 242.45 | Gruppe PVC (Fittings und Armaturen aus PVC-U) | 6 | 6 | 1.355
PVC | 1601003 | Stempelrückschlagv. u. Fußventil, zyl. | Rohr-IG, O-Ring FPM, Rp 3/8" | 87.25 | Gruppe PVC (Fittings und Armaturen aus PVC-U) | 80 | 80 | 0.093
PVC | 1601005 | Stempelrückschlagv. u. Fußventil, zyl. | Rohr-IG, O-Ring FPM, Rp 1/2" | 87.25 | Gruppe PVC (Fittings und Armaturen aus PVC-U) | 80 | 80 | 0.093
PVC | 1601007 | Stempelrückschlagv. u. Fußventil, zyl. | Rohr-IG, O-Ring FPM, Rp 3/4" | 95.75 | Gruppe PVC (Fittings und Armaturen aus PVC-U) | 52 | 52 | 0.145
PVC | 1601010 | Stempelrückschlagv. u. Fußventil, zyl. | Rohr-IG, O-Ring FPM, Rp 1" | 111.9 | Gruppe PVC (Fittings und Armaturen aus PVC-U) | 30 | 30 | 0.265
PVC | 1601013 | Stempelrückschlagv. u. Fußventil, zyl. | Rohr-IG, O-Ring FPM, Rp 1 1/4" | 139.6 | Gruppe PVC (Fittings und Armaturen aus PVC-U) | 22 | 22 | 0.41
PVC | 1601015 | Stempelrückschlagv. u. Fußventil, zyl. | Rohr-IG, O-Ring FPM, Rp 1 1/2" | 185.15 | Gruppe PVC (Fittings und Armaturen aus PVC-U) | 13 | 13 | 0.785
PVC | 1601020 | Stempelrückschlagv. u. Fußventil, zyl. | Rohr-IG, O-Ring FPM, Rp 2" | 268.7 | Gruppe PVC (Fittings und Armaturen aus PVC-U) | 6 | 6 | 1.17
PVC | 1640016 | Stempelrückschlagv. u. Fußventil, radial | ausbaubar, Klebem., O-Ringe EPDM, d 16 | 68.95 | Gruppe PVC (Fittings und Armaturen aus PVC-U) | 80 | 80 | 0.093
PVC | 1640020 | Stempelrückschlagv. u. Fußventil, radial | ausbaubar, Klebem., O-Ringe EPDM, d 20 | 68.95 | Gruppe PVC (Fittings und Armaturen aus PVC-U) | 80 | 80 | 0.093
PVC | 1640025 | Stempelrückschlagv. u. Fußventil, radial | ausbaubar, Klebem., O-Ringe EPDM, d 25 | 78.6 | Gruppe PVC (Fittings und Armaturen aus PVC-U) | 52 | 52 | 0.155
PVC | 1640032 | Stempelrückschlagv. u. Fußventil, radial | ausbaubar, Klebem., O-Ringe EPDM, d 32 | 84.75 | Gruppe PVC (Fittings und Armaturen aus PVC-U) | 30 | 30 | 0.265
PVC | 1640040 | Stempelrückschlagv. u. Fußventil, radial | ausbaubar, Klebem., O-Ringe EPDM, d 40 | 112.35 | Gruppe PVC (Fittings und Armaturen aus PVC-U) | 22 | 22 | 0.465
PVC | 1640050 | Stempelrückschlagv. u. Fußventil, radial | ausbaubar, Klebem., O-Ringe EPDM, d 50 | 128.1 | Gruppe PVC (Fittings und Armaturen aus PVC-U) | 13 | 13 | 0.785
PVC | 1640063 | Stempelrückschlagv. u. Fußventil, radial | ausbaubar, Klebem., O-Ringe EPDM, d 63 | 182.15 | Gruppe PVC (Fittings und Armaturen aus PVC-U) | 6 | 6 | 1.355
PVC | 1640075 | Stempelrückschlagv. u. Fußventil, radial | ausbaubar, Klebem., O-Ringe EPDM, d 75 | 312.15 | Gruppe PVC (Fittings und Armaturen aus PVC-U) | 4 | 4 | 1.925
PVC | 1640090 | Stempelrückschlagv. u. Fußventil, radial | ausbaubar, Klebem., O-Ringe EPDM, d 90 | 408.3 | Gruppe PVC (Fittings und Armaturen aus PVC-U) | 3 | 3 | 3.05
PVC | 1640110 | Stempelrückschlagv. u. Fußventil, radial | ausbaubar, Klebem., O-Ringe EPDM, d 110 | 629.65 | Gruppe PVC (Fittings und Armaturen aus PVC-U) | 2 | 2 | 5.63
PVC | 1641003 | Stempelrückschlagv. u. Fußventil, zyl. | Rohr-IG, O-Ringe EPDM, Rp 3/8" | 75.65 | Gruppe PVC (Fittings und Armaturen aus PVC-U) | 80 | 80 | 0.093
PVC | 1641005 | Stempelrückschlagv. u. Fußventil, zyl. | Rohr-IG, O-Ringe EPDM, Rp 1/2" | 75.65 | Gruppe PVC (Fittings und Armaturen aus PVC-U) | 80 | 80 | 0.093
PVC | 1641007 | Stempelrückschlagv. u. Fußventil, zyl. | Rohr-IG, O-Ringe EPDM, Rp 3/4" | 93.7 | Gruppe PVC (Fittings und Armaturen aus PVC-U) | 52 | 52 | 0.155
PVC | 1641010 | Stempelrückschlagv. u. Fußventil, zyl. | Rohr-IG, O-Ringe EPDM, Rp 1" | 96.35 | Gruppe PVC (Fittings und Armaturen aus PVC-U) | 30 | 30 | 0.265
PVC | 1641013 | Stempelrückschlagv. u. Fußventil, zyl. | Rohr-IG, O-Ringe EPDM, Rp 1 1/4" | 118.45 | Gruppe PVC (Fittings und Armaturen aus PVC-U) | 22 | 22 | 0.465
PVC | 1641015 | Stempelrückschlagv. u. Fußventil, zyl. | Rohr-IG, O-Ringe EPDM, Rp 1 1/2" | 149.6 | Gruppe PVC (Fittings und Armaturen aus PVC-U) | 13 | 13 | 0.785
PVC | 1641020 | Stempelrückschlagv. u. Fußventil, zyl. | Rohr-IG, O-Ringe EPDM, Rp 2" | 208.85 | Gruppe PVC (Fittings und Armaturen aus PVC-U) | 6 | 6 | 1.355
PVC | 1641025 | Stempelrückschlagv. u. Fußventil, zyl. | Rohr-IG, O-Ringe EPDM, Rp 2 1/2" | 359.45 | Gruppe PVC (Fittings und Armaturen aus PVC-U) | 4 | 4 | 1.925
PVC | 1641030 | Stempelrückschlagv. u. Fußventil, zyl. | Rohr-IG, O-Ringe EPDM, Rp 3" | 469.3 | Gruppe PVC (Fittings und Armaturen aus PVC-U) | 3 | 3 | 3.05
PVC | 1641040 | Stempelrückschlagv. u. Fußventil, zyl. | Rohr-IG, O-Ringe EPDM, Rp 4" | 723 | Gruppe PVC (Fittings und Armaturen aus PVC-U) | 2 | 2 | 5.63
REHY | 6006040 | Hymax, DN 40, d 41-54 mm, | 160 mm lang, PN 16, Wasser, EPDM | 94.05 | Gruppe K1 (Nicht zugfeste Reparatur- und Mehrbereichskupplungen) | 1 | 1 | 2.4
REHY | 6006050 | Hymax, DN 50, d 54-77 mm, | 170 mm lang, PN 16, Wasser, EPDM | 114.5 | Gruppe K1 (Nicht zugfeste Reparatur- und Mehrbereichskupplungen) | 1 | 1 | 3.4
REHY | 6006080 | Hymax, DN 80, d 88-108 mm, | 220 mm lang, PN 16, Wasser, EPDM | 148.05 | Gruppe K1 (Nicht zugfeste Reparatur- und Mehrbereichskupplungen) | 1 | 1 | 4.9
REHY | 6006100 | Hymax, DN 100, d 108-143 mm, | 223 mm lang, PN 16, Wasser, EPDM | 177.45 | Gruppe K1 (Nicht zugfeste Reparatur- und Mehrbereichskupplungen) | 1 | 1 | 6
REHY | 6006125 | Hymax, DN 125, d 130-162 mm, | 275 mm lang, PN 16, Wasser, EPDM | 285.75 | Gruppe K1 (Nicht zugfeste Reparatur- und Mehrbereichskupplungen) | 1 | 1 | 7.6
REHY | 6006150 | Hymax, DN 150, d 158-190 mm, | 275 mm lang, PN 16, Wasser, EPDM | 309.2 | Gruppe K1 (Nicht zugfeste Reparatur- und Mehrbereichskupplungen) | 1 | 1 | 9.3
REHY | 6006175 | Hymax, DN 175, d 190-222 mm, | 275 mm lang, PN 16, Wasser, EPDM | 373.5 | Gruppe K1 (Nicht zugfeste Reparatur- und Mehrbereichskupplungen) | 1 | 1 | 11.5
REHY | 6006200 | Hymax, DN 200, d 217-250 mm, | 275 mm lang, PN 16, Wasser, EPDM | 452.45 | Gruppe K1 (Nicht zugfeste Reparatur- und Mehrbereichskupplungen) | 1 | 1 | 11.7
REHY | 6006250 | Hymax, DN 250, d 272-305 mm, | 275 mm lang, PN 16, Wasser, EPDM | 533.05 | Gruppe K1 (Nicht zugfeste Reparatur- und Mehrbereichskupplungen) | 1 | 1 | 12.7
REHY | 6006300 | Hymax, DN 300, d 315-347 mm, | 275 mm lang, PN 16, Wasser, EPDM | 740.65 | Gruppe K1 (Nicht zugfeste Reparatur- und Mehrbereichskupplungen) | 1 | 1 | 14
REHY | 6006301 | Hymax, DN 300, d 334-366 mm, | 275 mm lang, PN 16, Wasser, EPDM | 863.65 | Gruppe K1 (Nicht zugfeste Reparatur- und Mehrbereichskupplungen) | 1 | 1 | 17.5
REHY | 6006350 | Hymax, DN 350, d 375-431 mm, | 300 mm lang, PN 16, Wasser, EPDM | 1191.45 | Gruppe K1 (Nicht zugfeste Reparatur- und Mehrbereichskupplungen) | 1 | 1 | 35.5
REHY | 6006400 | Hymax, DN 400, d 434-488 mm, | 300 mm lang, PN 16, Wasser, EPDM | 1287.95 | Gruppe K1 (Nicht zugfeste Reparatur- und Mehrbereichskupplungen) | 1 | 1 | 40
REHY | 6006500 | Hymax, DN 500, d 488-542 mm, | 300 mm lang, PN 16, Wasser, EPDM | 1435.85 | Gruppe K1 (Nicht zugfeste Reparatur- und Mehrbereichskupplungen) | 1 | 1 | 43
REHY | 6006550 | Hymax, DN 550, d 540-594 mm, | 300 mm lang, PN 16, Wasser, EPDM | 1563 | Gruppe K1 (Nicht zugfeste Reparatur- und Mehrbereichskupplungen) | 1 | 1 | 46
REHY | 6006600 | Hymax, DN 600, d 624-678 mm, | 300 mm lang, PN 16, Wasser, EPDM | 1773.9 | Gruppe K1 (Nicht zugfeste Reparatur- und Mehrbereichskupplungen) | 1 | 1 | 52
REHY | 6006700 | Hymax, DN 700, d 705-759 mm, 300 mm | lang, Wasser, EPDM, Auftragsfertigung | auf Anfrage | Gruppe K1 (Nicht zugfeste Reparatur- und Mehrbereichskupplungen) | 1 | 1 | 68
REHY | 6006701 | Hymax, DN 700, d 760-814 mm, 300 mm | lang, Wasser, EPDM, Auftragsfertigung | auf Anfrage | Gruppe K1 (Nicht zugfeste Reparatur- und Mehrbereichskupplungen) | 1 | 1 | 73
REHY | 6006750 | Hymax, DN 750, d 780-834 mm, 300 mm | lang, Wasser, EPDM, Auftragsfertigung | auf Anfrage | Gruppe K1 (Nicht zugfeste Reparatur- und Mehrbereichskupplungen) | 1 | 1 | 74
REHY | 6006800 | Hymax, DN 800, d 800-854 mm, 300 mm | lang, Wasser, EPDM, Auftragsfertigung | auf Anfrage | Gruppe K1 (Nicht zugfeste Reparatur- und Mehrbereichskupplungen) | 1 | 1 | 78
REHY | 6006900 | Hymax, DN 900, d 906-960 mm, 295 mm | lang, Wasser, EPDM, PN12, Auftragsfert. | auf Anfrage | Gruppe K1 (Nicht zugfeste Reparatur- und Mehrbereichskupplungen) | 1 | 1 | 84
REHY | 6006914 | Hymax, DN 1000, d 1064-1118 mm, 295 mm | lang, Wasser, EPDM, Auftragsfertigung | auf Anfrage | Gruppe K1 (Nicht zugfeste Reparatur- und Mehrbereichskupplungen) | 1 | 1 | 91
REHY | 6007050 | Hymax red., DN 50-40, d 54-77 / 41- | 54 mm, 222 mm lang, PN 16, Wasser, EPDM | 148.05 | Gruppe K1 (Nicht zugfeste Reparatur- und Mehrbereichskupplungen) | 1 | 1 | 3.4
REHY | 6007100 | Hymax red., DN 100-80, d 108-143 / 88- | 108 mm, 222 mm lang, PN 16, Wasser, EPDM | 219.85 | Gruppe K1 (Nicht zugfeste Reparatur- und Mehrbereichskupplungen) | 1 | 1 | 6
REHY | 6007125 | Hymax red., DN 125-100, d 130-162 / 108- | 143 mm, 250 mm lang, PN 16, Wasser, EPDM | 309.2 | Gruppe K1 (Nicht zugfeste Reparatur- und Mehrbereichskupplungen) | 1 | 1 | 7.4
REHY | 6007150 | Hymax red., DN 150-100, d 158-190 / 108- | 143 mm, 250 mm lang, PN 16, Wasser, EPDM | 329.65 | Gruppe K1 (Nicht zugfeste Reparatur- und Mehrbereichskupplungen) | 1 | 1 | 8.3
REHY | 6007151 | Hymax red., DN 150-125, d 158-190 / 130- | 162 mm, 275 mm lang, PN 16, Wasser, EPDM | 342.75 | Gruppe K1 (Nicht zugfeste Reparatur- und Mehrbereichskupplungen) | 1 | 1 | 9
REHY | 6007200 | Hymax red., DN 200-150, d 217-250 / 158- | 190 mm, 275 mm lang, PN 16, Wasser, EPDM | 380.65 | Gruppe K1 (Nicht zugfeste Reparatur- und Mehrbereichskupplungen) | 1 | 1 | 11
REHY | 6007201 | Hymax red., DN 200-175, d 217-250 / 190- | 222 mm, 275 mm lang, PN 16, Wasser, EPDM | 423.35 | Gruppe K1 (Nicht zugfeste Reparatur- und Mehrbereichskupplungen) | 1 | 1 | 12
REHY | 6007250 | Hymax red., DN 250-200, d 272-305 / 217- | 250 mm, 275 mm lang, PN 16, Wasser, EPDM | 533.05 | Gruppe K1 (Nicht zugfeste Reparatur- und Mehrbereichskupplungen) | 1 | 1 | 13.2
REHY | 6007300 | Hymax red., DN 300-250, d 315-347 / 272- | 305 mm, 275 mm lang, PN 16, Wasser, EPDM | 633.8 | Gruppe K1 (Nicht zugfeste Reparatur- und Mehrbereichskupplungen) | 1 | 1 | 16.1
REHY | 6007301 | Hymax red., DN 300-300, d 334-366 / 315- | 347 mm, 275 mm lang, PN 16, Wasser, EPDM | 696.95 | Gruppe K1 (Nicht zugfeste Reparatur- und Mehrbereichskupplungen) | 1 | 1 | 16.6
REHY | 6007350 | Hymax red., DN 350-300, d 375-431 / 334- | 366 mm, 605 mm lang, PN 16, Wasser, EPDM | 1481.1 | Gruppe K1 (Nicht zugfeste Reparatur- und Mehrbereichskupplungen) | 1 | 1 | 35
REHY | 6007351 | Hymax red., DN 400-350, d 434-488 / 375- | 431 mm, 605 mm lang, PN 16, Wasser, EPDM | 1712.45 | Gruppe K1 (Nicht zugfeste Reparatur- und Mehrbereichskupplungen) | 1 | 1 | 55
REHY | 6007450 | Hymax red., DN 550-500, d 540-594 / 488- | 542 mm, 605 mm lang, PN 16, Wasser, EPDM | 2524.5 | Gruppe K1 (Nicht zugfeste Reparatur- und Mehrbereichskupplungen) | 1 | 1 | 77
REHY | 6010050 | Hymax mit Flansch, DN 50, d 54-77 mm, | 149 mm lang, PN 16, Wasser, EPDM | 130.6 | Gruppe K1 (Nicht zugfeste Reparatur- und Mehrbereichskupplungen) | 1 | 1 | 4.5
REHY | 6010080 | Hymax mit Flansch, DN 80, d 88-108 mm, | 129 mm lang, PN 16, Wasser, EPDM | 152.55 | Gruppe K1 (Nicht zugfeste Reparatur- und Mehrbereichskupplungen) | 1 | 1 | 5.4
REHY | 6010100 | Hymax mit Flansch, DN 100, d 108-143 mm, | 130 mm lang, PN 16, Wasser, EPDM | 177.45 | Gruppe K1 (Nicht zugfeste Reparatur- und Mehrbereichskupplungen) | 1 | 1 | 8.2
REHY | 6010125 | Hymax mit Flansch, DN 125, d 130-162 mm, | 159 mm lang, PN 16, Wasser, EPDM | 296 | Gruppe K1 (Nicht zugfeste Reparatur- und Mehrbereichskupplungen) | 1 | 1 | 9.7
REHY | 6010150 | Hymax mit Flansch, DN 150, d 158-190 mm, | 161 mm lang, PN 16, Wasser, EPDM | 314.95 | Gruppe K1 (Nicht zugfeste Reparatur- und Mehrbereichskupplungen) | 1 | 1 | 11.2
REHY | 6010175 | Hymax mit Flansch, DN 200, d 190-222 mm, | 160 mm lang, PN 10, Wasser, EPDM | 436.45 | Gruppe K1 (Nicht zugfeste Reparatur- und Mehrbereichskupplungen) | 1 | 1 | 13.57
REHY | 6010200 | Hymax mit Flansch, DN 200, d 217-250 mm, | 161 mm lang, PN 10, Wasser, EPDM | 440.85 | Gruppe K1 (Nicht zugfeste Reparatur- und Mehrbereichskupplungen) | 1 | 1 | 13.1
REHY | 6010250 | Hymax mit Flansch, DN 250, d 272-305 mm, | 163 mm lang, PN 10, Wasser, EPDM | 527.1 | Gruppe K1 (Nicht zugfeste Reparatur- und Mehrbereichskupplungen) | 1 | 1 | 18.3
REHY | 6010300 | Hymax mit Flansch, DN 300, d 315-347 mm, | 165 mm lang, PN 10, Wasser, EPDM | 597.4 | Gruppe K1 (Nicht zugfeste Reparatur- und Mehrbereichskupplungen) | 1 | 1 | 20.8
REHY | 6010301 | Hymax mit Flansch, DN 300, d 334-366 mm, | 165 mm lang, PN 10, Wasser, EPDM | 597.4 | Gruppe K1 (Nicht zugfeste Reparatur- und Mehrbereichskupplungen) | 1 | 1 | 19.3
REHY | 6010350 | Hymax mit Flansch, DN 350, d 375-431 mm, | 387 mm lang, PN 10, Wasser, EPDM | 1287.95 | Gruppe K1 (Nicht zugfeste Reparatur- und Mehrbereichskupplungen) | 1 | 1 | 50.8
REHY | 6010400 | Hymax mit Flansch, DN 400, d 375-431 mm, | 280 mm lang, PN 10, Wasser, EPDM | 1579.3 | Gruppe K1 (Nicht zugfeste Reparatur- und Mehrbereichskupplungen) | 1 | 1 | 58
REHY | 6010402 | Hymax mit Flansch, DN 400, d 434-488 mm, | 389 mm lang, PN 10, Wasser, EPDM | 1672.95 | Gruppe K1 (Nicht zugfeste Reparatur- und Mehrbereichskupplungen) | 1 | 1 | 59.5
REHY | 6010500 | Hymax mit Flansch, DN 500, d 488-542 mm, | 392 mm lang, PN 10, Wasser, EPDM | 1858.65 | Gruppe K1 (Nicht zugfeste Reparatur- und Mehrbereichskupplungen) | 1 | 1 | 72.7
REHY | 6010502 | Hymax mit Flansch, DN 500, d 540-594 mm, | 395 mm lang, PN 10, Wasser, EPDM | 1942.05 | Gruppe K1 (Nicht zugfeste Reparatur- und Mehrbereichskupplungen) | 1 | 1 | 82
REHY | 6010600 | Hymax mit Flansch, DN 600, d 624-678 mm, | 399 mm lang, PN 10, Wasser, EPDM | 2027.05 | Gruppe K1 (Nicht zugfeste Reparatur- und Mehrbereichskupplungen) | 1 | 1 | 102
REHY | 6011039 | Klemmring-Kit zu HymaxGrip | DN 40/50, d 39-67mm | 82.65 | Gruppe K2 (Zugfeste Mehrbereichskupplungen) | 1 | 1 | 3.18
REHY | 6011059 | Klemmring-Kit zu HymaxGrip | DN 65, d 59-87mm | 101.5 | Gruppe K2 (Zugfeste Mehrbereichskupplungen) | 1 | 1 | 3.54
REHY | 6011080 | Klemmring-Kit zu HymaxGrip | DN 80, d 80-106mm | 105.65 | Gruppe K2 (Zugfeste Mehrbereichskupplungen) | 1 | 1 | 4.38
REHY | 6011104 | Klemmring-Kit zu HymaxGrip | DN 100, d 104-130mm | 106.95 | Gruppe K2 (Zugfeste Mehrbereichskupplungen) | 1 | 1 | 4.78
REHY | 6011130 | Klemmring-Kit zu HymaxGrip | DN 125, d 130-162mm | 176.05 | Gruppe K2 (Zugfeste Mehrbereichskupplungen) | 1 | 1 | 7
REHY | 6011158 | Klemmring-Kit zu HymaxGrip | DN 150, d 158-190mm | 183.3 | Gruppe K2 (Zugfeste Mehrbereichskupplungen) | 1 | 1 | 8.1
REHY | 6011190 | Klemmring-Kit zu HymaxGrip | DN 175, d 190-240mm | 287.7 | Gruppe K2 (Zugfeste Mehrbereichskupplungen) | 1 | 1 | 16.5
REHY | 6011198 | Klemmring-Kit zu HymaxGrip | DN 175/200, d 198-230mm | 350.5 | Gruppe K2 (Zugfeste Mehrbereichskupplungen) | 1 | 1 | 8.7
REHY | 6011214 | Klemmring-Kit zu HymaxGrip | DN 200, d 214-264mm | 353.3 | Gruppe K2 (Zugfeste Mehrbereichskupplungen) | 1 | 1 | 17.72
REHY | 6011266 | Klemmring-Kit zu HymaxGrip | DN 250, d 266-316mm | 432.1 | Gruppe K2 (Zugfeste Mehrbereichskupplungen) | 1 | 1 | 20.5
REHY | 6011312 | Klemmring-Kit zu HymaxGrip | DN 300, d 312-362mm | 477.05 | Gruppe K2 (Zugfeste Mehrbereichskupplungen) | 1 | 1 | 22.7
REHY | 6012039 | HymaxGrip, DN 40/50, d 39-67 mm, | PN 16, Wasser, EPDM, zugfest | 220.15 | Gruppe K2 (Zugfeste Mehrbereichskupplungen) | 1 | 1 | 7
REHY | 6012059 | HymaxGrip, DN 65, d 59-87 mm, | PN 16, Wasser, EPDM, zugfest | 270.3 | Gruppe K2 (Zugfeste Mehrbereichskupplungen) | 1 | 1 | 9.19
REHY | 6012080 | HymaxGrip, DN 80, d 80-106 mm, | PN 16, Wasser, EPDM, zugfest | 281.6 | Gruppe K2 (Zugfeste Mehrbereichskupplungen) | 1 | 1 | 11.58
REHY | 6012104 | HymaxGrip, DN 100, d 104-130 mm, | PN 16, Wasser, EPDM, zugfest | 284.9 | Gruppe K2 (Zugfeste Mehrbereichskupplungen) | 1 | 1 | 12
REHY | 6012130 | HymaxGrip, DN 125, d 130-162 mm, | PN 16, Wasser, EPDM, zugfest | 469.35 | Gruppe K2 (Zugfeste Mehrbereichskupplungen) | 1 | 1 | 20.4
REHY | 6012158 | HymaxGrip, DN 150, d 158-190 mm, | PN 16, Wasser, EPDM, zugfest | 488.75 | Gruppe K2 (Zugfeste Mehrbereichskupplungen) | 1 | 1 | 22.8
REHY | 6012190 | HymaxGrip, DN 175, d 190-240 mm, | PN 16, Wasser, EPDM, zugfest | 934.8 | Gruppe K2 (Zugfeste Mehrbereichskupplungen) | 1 | 1 | 44
REHY | 6012214 | HymaxGrip, DN 200, d 214-264 mm, | PN 16, Wasser, EPDM, zugfest | 941.7 | Gruppe K2 (Zugfeste Mehrbereichskupplungen) | 1 | 1 | 47.5
REHY | 6012266 | HymaxGrip, DN 250, d 266-316 mm, | PN 16, Wasser, EPDM, zugfest | 1152.15 | Gruppe K2 (Zugfeste Mehrbereichskupplungen) | 1 | 1 | 57
REHY | 6012312 | HymaxGrip, DN 300, d 312-362 mm, | PN 16, Wasser, EPDM, zugfest | 1271.85 | Gruppe K2 (Zugfeste Mehrbereichskupplungen) | 1 | 1 | 63.8
REHY | 6013080 | HymaxGrip mit Flansch, DN 80, 80 - | 106 mm, PN10/16, Wasser, EPDM, zugfest | 242.3 | Gruppe K2 (Zugfeste Mehrbereichskupplungen) | 1 | 1 | 9.03
REHY | 6013104 | HymaxGrip mit Flansch, DN 100, 104 - | 130 mm, PN10/16, Wasser, EPDM, zugfest | 291.5 | Gruppe K2 (Zugfeste Mehrbereichskupplungen) | 1 | 1 | 10.96
REHY | 6013130 | HymaxGrip mit Flansch, DN 125, 130 - | 162 mm, PN10/16, Wasser, EPDM, zugfest | 426 | Gruppe K2 (Zugfeste Mehrbereichskupplungen) | 1 | 1 | 15.33
REHY | 6013158 | HymaxGrip mit Flansch, DN 150, 158 - | 190 mm, PN10/16, Wasser, EPDM, zugfest | 458.7 | Gruppe K2 (Zugfeste Mehrbereichskupplungen) | 1 | 1 | 18.19
REHY | 6013190 | HymaxGrip mit Flansch, DN 175, 190 - | 240 mm, PN 10/16, Wasser, EPDM, zugfest | 787.5 | Gruppe K2 (Zugfeste Mehrbereichskupplungen) | 1 | 1 | 34.2
REHY | 6013191 | HymaxGrip mit Flansch, DN 200, 190 - | 240 mm, Flansch DN200,PN 10/16, Wasser, | 825.2 | Gruppe K2 (Zugfeste Mehrbereichskupplungen) | 1 | 1 | 34.2
REHY | 6013214 | HymaxGrip mit Flansch, DN 200, 214 - | 264 mm, PN10/16, Wasser, EPDM, zugfest | 830.85 | Gruppe K2 (Zugfeste Mehrbereichskupplungen) | 1 | 1 | 36.95
REHY | 6013266 | HymaxGrip mit Flansch, DN 250, 266 - | 316 mm, PN10/16, Wasser, EPDM, zugfest | 866.1 | Gruppe K2 (Zugfeste Mehrbereichskupplungen) | 1 | 1 | 48.33
REHY | 6013312 | HymaxGrip mit Flansch, DN 300, 312 - | 362 mm, PN10/16, Wasser, EPDM, zugfest | 1043.4 | Gruppe K2 (Zugfeste Mehrbereichskupplungen) | 1 | 1 | 56.7
REHY | 6014039059 | HymaxGrip red., DN (40/50)-65, d 39-67 / | 59-87 mm, PN 16, Wasser, EPDM, zugfest | 275.95 | Gruppe K2 (Zugfeste Mehrbereichskupplungen) | 1 | 1 | 8.3
REHY | 6014059080 | HymaxGrip red., DN 65-80, d 59-87 / | 80-106 mm, PN 16, Wasser, EPDM, zugfest | 300.65 | Gruppe K2 (Zugfeste Mehrbereichskupplungen) | 1 | 1 | 11.2
REHY | 6014080104 | HymaxGrip red., DN 80-100, d 80-106 / | 104-130 mm, PN 16, Wasser, EPDM, zugfest | 335.6 | Gruppe K2 (Zugfeste Mehrbereichskupplungen) | 1 | 1 | 12.2
REHY | 6014104130 | HymaxGrip red., DN 100/125, 104-130/ | 130-162 mm, PN16, Wasser, EPDM, zugfest | 415.35 | Gruppe K2 (Zugfeste Mehrbereichskupplungen) | 1 | 1 | 17.1
REHY | 6014104158 | HymaxGrip red., DN 100-150, d 104-130 / | 158-190 mm, PN 16, Wasser, EPDM, zugfest | 478.2 | Gruppe K2 (Zugfeste Mehrbereichskupplungen) | 1 | 1 | 17.4
REHY | 6014130158 | HymaxGrip red., DN 125-150, d 130-162 / | 158-190 mm, PN 16, Wasser, EPDM, zugfest | 500.25 | Gruppe K2 (Zugfeste Mehrbereichskupplungen) | 1 | 1 | 20.4
REHY | 6014158198 | HymaxGrip red., DN 150-175, d 158-190 / | 198-230 mm, PN 16, Wasser, EPDM, zugfest | 551.15 | Gruppe K2 (Zugfeste Mehrbereichskupplungen) | 1 | 1 | 24
REHY | 6014158214 | HymaxGrip red., DN 150-200, d 158-190 / | 214-264 mm, PN 16, Wasser, EPDM, zugfest | 913.6 | Gruppe K2 (Zugfeste Mehrbereichskupplungen) | 1 | 1 | 35
REHY | 6014190214 | HymaxGrip red., DN 175-200, d 190-240 / | 214-264 mm, PN 16, Wasser, EPDM, zugfest | 953.85 | Gruppe K2 (Zugfeste Mehrbereichskupplungen) | 1 | 1 | 46.8
REHY | 6014214266 | HymaxGrip red., DN 200/250, 214-264/ | 266-316 mm, PN16, Wasser, EPDM, zugfest | 1084.1 | Gruppe K2 (Zugfeste Mehrbereichskupplungen) | 1 | 1 | 53.3
REHY | 6014266312 | HymaxGrip red., DN 250-300, d 266-316 / | 312-362 mm, PN 16, Wasser, EPDM, zugfest | 1251.7 | Gruppe K2 (Zugfeste Mehrbereichskupplungen) | 1 | 1 | 61.5
REHY | 6017039 | HymaxGrip Endkappe, DN 40/50, d 39-67mm, | Anschlussgewinde 2" BSP, PN 16, Wasser, | 198.85 | Gruppe K2 (Zugfeste Mehrbereichskupplungen) | 1 | 1 | 4.77
REHY | 6017059 | HymaxGrip Endkappe, DN 65, d 59-87mm, | Anschlussgewinde 2" BSP, PN 16, Wasser, | 218.45 | Gruppe K2 (Zugfeste Mehrbereichskupplungen) | 1 | 1 | 6.96
REHY | 6017080 | HymaxGrip Endkappe, DN 80, d 80-106mm, | Anschlussgewinde 2" BSP, PN 16, Wasser, | 226 | Gruppe K2 (Zugfeste Mehrbereichskupplungen) | 1 | 1 | 8.94
REHY | 6017104 | HymaxGrip Endkappe, DN 100, d 104-130mm, | Anschlussgewinde 2" BSP, PN 16, Wasser, | 235.5 | Gruppe K2 (Zugfeste Mehrbereichskupplungen) | 1 | 1 | 10
REHY | 6017130 | HymaxGrip Endkappe, DN 125, d 130-162mm, | Anschlussgewinde 2" BSP, PN 16, Wasser, | 341.8 | Gruppe K2 (Zugfeste Mehrbereichskupplungen) | 1 | 1 | 16
REHY | 6017158 | HymaxGrip Endkappe, DN 150, d 158-190mm, | Anschlussgewinde 2" BSP, PN 16, Wasser, | 478.2 | Gruppe K2 (Zugfeste Mehrbereichskupplungen) | 1 | 1 | 17.1
REHY | 6017198 | HymaxGrip Endk., DN 175/200, d198-230mm, | Anschlussgewinde 2" BSP, PN 16, Wasser, | 646.8 | Gruppe K2 (Zugfeste Mehrbereichskupplungen) | 1 | 1 | 20.7
REHY | 6017214 | HymaxGrip Endkappe, DN 200, d 214-264mm, | Anschlussgewinde 2" BSP, PN 16, Wasser, | 723.7 | Gruppe K2 (Zugfeste Mehrbereichskupplungen) | 1 | 1 | 38.4
REHY | 6017266 | HymaxGrip Endkappe, DN 250, d 266-316mm, | Anschlussgewinde 2" BSP, PN 16, Wasser, | 864.4 | Gruppe K2 (Zugfeste Mehrbereichskupplungen) | 1 | 1 | 46.5
REHY | 6017312 | HymaxGrip Endkappe, DN 300, d 312-362mm, | Anschlussgewinde 2" BSP, PN 16, Wasser, | 972.8 | Gruppe K2 (Zugfeste Mehrbereichskupplungen) | 1 | 1 | 53.3
REHY | 6998090 | Stützhülse V4A für PE-Rohre SDR 17, | d 90 mm, Einsatz Wasser | 46.35 | Gruppe K1 (Nicht zugfeste Reparatur- und Mehrbereichskupplungen) | 1 | 1 | 0.288
REHY | 6998110 | Stützhülse V4A für PE-Rohre SDR 17, | d 110 mm, Einsatz Wasser | 49.25 | Gruppe K1 (Nicht zugfeste Reparatur- und Mehrbereichskupplungen) | 1 | 1 | 0.36
REHY | 6998125 | Stützhülse V4A für PE-Rohre SDR 17, | d 125 mm, Einsatz Wasser | 51.8 | Gruppe K1 (Nicht zugfeste Reparatur- und Mehrbereichskupplungen) | 1 | 1 | 0.47
REHY | 6998140 | Stützhülse V4A für PE-Rohre SDR 17, | d 140 mm, Einsatz Wasser | 58.9 | Gruppe K1 (Nicht zugfeste Reparatur- und Mehrbereichskupplungen) | 1 | 1 | 0.52
REHY | 6998160 | Stützhülse V4A für PE-Rohre SDR 17 | d 160 mm, Einsatz Wasser | 67.25 | Gruppe K1 (Nicht zugfeste Reparatur- und Mehrbereichskupplungen) | 1 | 1 | 0.82
REHY | 6998180 | Stützhülse V4A für PE-Rohre SDR 17, | d 180 mm, Einsatz Wasser | 70 | Gruppe K1 (Nicht zugfeste Reparatur- und Mehrbereichskupplungen) | 1 | 1 | 0.91
REHY | 6998200 | Stützhülse V4A für PE-Rohre SDR 17, | d 200 mm, Einsatz Wasser | 72.85 | Gruppe K1 (Nicht zugfeste Reparatur- und Mehrbereichskupplungen) | 1 | 1 | 1.05
REHY | 6998225 | Stützhülse V4A für PE-Rohre SDR 17, | d 225 mm, Einsatz Wasser | 86.8 | Gruppe K1 (Nicht zugfeste Reparatur- und Mehrbereichskupplungen) | 1 | 1 | 1.59
REHY | 6998250 | Stützhülse V4A für PE-Rohre SDR 17, | d 250 mm, Einsatz Wasser | 92.35 | Gruppe K1 (Nicht zugfeste Reparatur- und Mehrbereichskupplungen) | 1 | 1 | 1.73
REHY | 6998280 | Stützhülse V4A für PE-Rohre SDR 17, | d 280 mm, Einsatz Wasser | 112.2 | Gruppe K1 (Nicht zugfeste Reparatur- und Mehrbereichskupplungen) | 1 | 1 | 1.73
REHY | 6998300 | Stützhülse V4A für PE-Rohre SDR 17, | d 315 mm, Einsatz Wasser | 153.15 | Gruppe K1 (Nicht zugfeste Reparatur- und Mehrbereichskupplungen) | 1 | 1 | 2.28
REHY | 6999075 | Stützhülse V4A für PE-Rohre SDR 11, | d 75mm, Einsatz Wasser | 43.6 | Gruppe K1 (Nicht zugfeste Reparatur- und Mehrbereichskupplungen) | 1 | 1 | 0.248
REHY | 6999090 | Stützhülse V4A für PE-Rohre SDR 11, | d 90mm, Einsatz Wasser | 46.35 | Gruppe K1 (Nicht zugfeste Reparatur- und Mehrbereichskupplungen) | 1 | 1 | 0.288
REHY | 6999110 | Stützhülse V4A für PE-Rohre SDR 11, | d 110 mm, Einsatz Wasser | 49.25 | Gruppe K1 (Nicht zugfeste Reparatur- und Mehrbereichskupplungen) | 1 | 1 | 0.36
REHY | 6999125 | Stützhülse V4A für PE-Rohre SDR 11, | d 125 mm, Einsatz Wasser | 51.8 | Gruppe K1 (Nicht zugfeste Reparatur- und Mehrbereichskupplungen) | 1 | 1 | 0.468
REHY | 6999140 | Stützhülse V4A für PE-Rohre SDR 11, | d 140 mm, Einsatz Wasser | 58.9 | Gruppe K1 (Nicht zugfeste Reparatur- und Mehrbereichskupplungen) | 1 | 1 | 0.52
REHY | 6999160 | Stützhülse V4A für PE-Rohre SDR 11, | d 160 mm, Einsatz Wasser | 67.25 | Gruppe K1 (Nicht zugfeste Reparatur- und Mehrbereichskupplungen) | 1 | 1 | 0.817
REHY | 6999180 | Stützhülse V4A für PE-Rohre SDR 11, | d 180 mm, Einsatz Wasser | 70 | Gruppe K1 (Nicht zugfeste Reparatur- und Mehrbereichskupplungen) | 1 | 1 | 0.908
REHY | 6999200 | Stützhülse V4A für PE-Rohre SDR 11, | d 200 mm, Einsatz Wasser | 72.85 | Gruppe K1 (Nicht zugfeste Reparatur- und Mehrbereichskupplungen) | 1 | 1 | 1.049
REHY | 6999225 | Stützhülse V4A für PE-Rohre SDR 11, | d 225 mm, Einsatz Wasser | 86.8 | Gruppe K1 (Nicht zugfeste Reparatur- und Mehrbereichskupplungen) | 1 | 1 | 1.59
REHY | 6999250 | Stützhülse V4A für PE-Rohre SDR 11, | d 250 mm, Einsatz Wasser | 92.35 | Gruppe K1 (Nicht zugfeste Reparatur- und Mehrbereichskupplungen) | 1 | 1 | 1.732
REHY | 6999280 | Stützhülse V4A für PE-Rohre SDR 11, | d 280 mm, Einsatz Wasser | 112.2 | Gruppe K1 (Nicht zugfeste Reparatur- und Mehrbereichskupplungen) | 1 | 1 | 1.732
REHY | 6999300 | Stützhülse V4A für PE-Rohre SDR 11, | d 315 mm, Einsatz Wasser | 153.15 | Gruppe K1 (Nicht zugfeste Reparatur- und Mehrbereichskupplungen) | 1 | 1 | 2.28
REHY | 8600005 | Putzgurt (Gesamtlänge: 1,3m) |  | 269.75 | Gruppe H (Werkzeuge und Zubehör) | 1 | 1 | 1
REHY | 8600006 | Putzgurt (Gesamtlänge: 1,65m) |  | 319.7 | Gruppe H (Werkzeuge und Zubehör) | 1 | 1 | 1.3
REHY | 8802025 | Steckschlüssel extra lang 19 mm x 1/2" |  | 46.75 | Gruppe H (Werkzeuge und Zubehör) | 1 | 1 | 0.237
REHY | 8802026 | Steckschlüssel extra lang 22 mm x 1/2" |  | 50.2 | Gruppe H (Werkzeuge und Zubehör) | 1 | 1 | 0.313
REHY | 8802027 | Steckschlüssel extra lang 24 mm x 1/2" |  | 53.2 | Gruppe H (Werkzeuge und Zubehör) | 1 | 1 | 0.397
REHY | 8802028 | Steckschlüssel extra lang 38 mm x 1" |  | 85.15 | Gruppe H (Werkzeuge und Zubehör) | 1 | 1 | 3.34
REHY | 8805080 | RepaFlex 22 Long, DN 80, d 87-109 mm, | PN16, 280mm lang, Wasser, EPDM | 285.75 | Gruppe K1 (Nicht zugfeste Reparatur- und Mehrbereichskupplungen) | 1 | 1 | 6.9
REHY | 8805100 | RepaFlex 22 Long, DN 100, d 108-131 mm, | PN16, 280mm lang, Wasser, EPDM | 294.7 | Gruppe K1 (Nicht zugfeste Reparatur- und Mehrbereichskupplungen) | 1 | 1 | 7.3
REHY | 8805125 | RepaFlex 22 Long, DN 125, d 138-160 mm, | PN16, 280mm lang, Wasser, EPDM | 330.4 | Gruppe K1 (Nicht zugfeste Reparatur- und Mehrbereichskupplungen) | 1 | 1 | 8.4
REHY | 8805150 | RepaMax 32 Long, DN 150, d 158-190 mm, | PN16, 280mm lang, Wasser, EPDM | 375.1 | Gruppe K1 (Nicht zugfeste Reparatur- und Mehrbereichskupplungen) | 1 | 1 | 11.1
REHY | 8805175 | RepaMax 32 Long, DN 175, d 190-222 mm, | PN16, 280mm lang, Wasser, EPDM | 469.6 | Gruppe K1 (Nicht zugfeste Reparatur- und Mehrbereichskupplungen) | 1 | 1 | 11.8
REHY | 8805200 | RepaMax 32 Long, DN 200, d 217-250 mm, | PN16, 280mm lang, Wasser, EPDM | 524.85 | Gruppe K1 (Nicht zugfeste Reparatur- und Mehrbereichskupplungen) | 1 | 1 | 12.6
REHY | 8805225 | RepaMax 32 Long, DN 225, d 248-280 mm, | PN16, 280mm lang, Wasser, EPDM | 678.45 | Gruppe K1 (Nicht zugfeste Reparatur- und Mehrbereichskupplungen) | 1 | 1 | 13.1
REHY | 8805250 | RepaMax 32 Long, DN 250, d 272-305 mm, | PN16, 280mm lang, Wasser, EPDM | 696.2 | Gruppe K1 (Nicht zugfeste Reparatur- und Mehrbereichskupplungen) | 1 | 1 | 14.5
REHY | 8805251 | RepaMax 32 Long, DN 250, d 278-311 mm, | PN16, 280mm lang, Wasser, EPDM | 714 | Gruppe K1 (Nicht zugfeste Reparatur- und Mehrbereichskupplungen) | 1 | 1 | 14.6
REHY | 8805300 | RepaMax 32 Long, DN 300, d 313-347 mm, | PN16, 280mm lang, Wasser, EPDM | 821.25 | Gruppe K1 (Nicht zugfeste Reparatur- und Mehrbereichskupplungen) | 1 | 1 | 15.7
REHY | 8805301 | RepaMax 32 Long, DN 300, d 334-366 mm, | PN16, 280mm lang, Wasser, EPDM | 903.25 | Gruppe K1 (Nicht zugfeste Reparatur- und Mehrbereichskupplungen) | 1 | 1 | 16.8
REHY | 8806350 | RepaMax 32 Long, DN 350, d 352-384 mm, | PN16, 280mm lang, Wasser, EPDM | 1399.95 | Gruppe K1 (Nicht zugfeste Reparatur- und Mehrbereichskupplungen) | 1 | 1 | 20.2
REHY | 8806351 | RepaMax 32 Long, DN 350, d 388-420 mm, | PN16, 280mm lang, Wasser, EPDM | 1708.6 | Gruppe K1 (Nicht zugfeste Reparatur- und Mehrbereichskupplungen) | 1 | 1 | 21.2
REHY | 8806352 | RepaMax 32 Long, DN 400, d 404-436 mm, | PN16, 280mm lang, Wasser, EPDM | 2009.45 | Gruppe K1 (Nicht zugfeste Reparatur- und Mehrbereichskupplungen) | 1 | 1 | 21.6
REHY | 8806400 | RepaMax 32 Long, DN 400, d 434-466 mm, | PN16, 280mm lang, Wasser, EPDM | 2097.45 | Gruppe K1 (Nicht zugfeste Reparatur- und Mehrbereichskupplungen) | 1 | 1 | 24.4
REHY | 8806450 | RepaMax 32 Long, DN 450, d 490-522 mm, | PN16, 280mm lang, Wasser, EPDM | 2218.65 | Gruppe K1 (Nicht zugfeste Reparatur- und Mehrbereichskupplungen) | 1 | 1 | 26
REHY | 8806451 | RepaMax 32 Long, DN 500, d 528-560 mm, | PN16, 280mm lang, Wasser, EPDM | 2365.6 | Gruppe K1 (Nicht zugfeste Reparatur- und Mehrbereichskupplungen) | 1 | 1 | 27.2
REHY | 8806466 | RepaMax 32 Long, DN 450, d 466-498 mm, | PN16, 280mm lang, Wasser, EPDM, | 2175.5 | Gruppe K1 (Nicht zugfeste Reparatur- und Mehrbereichskupplungen) | 1 | 1 | 19.4
REHY | 8806500 | RepaMax 32 Long, DN 500, d 544-576 mm, | PN16, 280mm lang, Wasser, EPDM | 2438.85 | Gruppe K1 (Nicht zugfeste Reparatur- und Mehrbereichskupplungen) | 1 | 1 | 30.1
REHY | 8806600 | RepaMax 32 Long, DN 600, d 606-638 mm, | PN16, 280mm lang, Wasser, EPDM | 2590.3 | Gruppe K1 (Nicht zugfeste Reparatur- und Mehrbereichskupplungen) | 1 | 1 | 32.1
REHY | 8806601 | RepaMax 32 Long, DN 600, d 650-682 mm, | PN16, 280mm lang, Wasser, EPDM | 2875 | Gruppe K1 (Nicht zugfeste Reparatur- und Mehrbereichskupplungen) | 1 | 1 | 33.6
REHY | 8807087 | RepaFlex 22, DN 80, d 87-109 mm, | 210 mm lang, PN 16, Wasser, EPDM | 232.3 | Gruppe K1 (Nicht zugfeste Reparatur- und Mehrbereichskupplungen) | 1 | 1 | 5.1
REHY | 8807108 | RepaFlex 22, DN 100, d 108-131 mm, | 210 mm lang, PN 16, Wasser, EPDM | 242.95 | Gruppe K1 (Nicht zugfeste Reparatur- und Mehrbereichskupplungen) | 1 | 1 | 5.5
REHY | 8807121 | RepaFlex 22, DN 100, d 121-144 mm, | 210 mm lang, PN 16, Wasser, EPDM | 259.05 | Gruppe K1 (Nicht zugfeste Reparatur- und Mehrbereichskupplungen) | 1 | 1 | 5.8
REHY | 8807138 | RepaFlex 22, DN 125, d 138-160 mm, | 210 mm lang, PN 16, Wasser, EPDM | 289.4 | Gruppe K1 (Nicht zugfeste Reparatur- und Mehrbereichskupplungen) | 1 | 1 | 6.2
REHY | 8807147 | RepaFlex 22, DN 125/150, d 147-169 mm, | 210 mm lang, PN 16, Wasser, EPDM | 294.7 | Gruppe K1 (Nicht zugfeste Reparatur- und Mehrbereichskupplungen) | 1 | 1 | 6.3
REHY | 8807158 | RepaMax 32, DN 150, d 158-190 mm, | 210 mm lang, PN 16, Wasser, EPDM | 321.35 | Gruppe K1 (Nicht zugfeste Reparatur- und Mehrbereichskupplungen) | 1 | 1 | 7.35
REHY | 8807163 | RepaMax 32, DN 150, d 163-195 mm, | 210 mm lang, PN 16, Wasser, EPDM | 334 | Gruppe K1 (Nicht zugfeste Reparatur- und Mehrbereichskupplungen) | 1 | 1 | 7.44
REHY | 8807190 | RepaMax 32, DN 175, d 190-222 mm, | 210 mm lang, PN 16, Wasser, EPDM | 383.95 | Gruppe K1 (Nicht zugfeste Reparatur- und Mehrbereichskupplungen) | 1 | 1 | 7.89
REHY | 8807217 | RepaMax 32, DN 200, d 217-250 mm, | 210 mm lang, PN 16, Wasser, EPDM | 410.7 | Gruppe K1 (Nicht zugfeste Reparatur- und Mehrbereichskupplungen) | 1 | 1 | 8.33
REHY | 8807248 | RepaMax 32, DN 225, d 248-280 mm, | 210 mm lang, PN 16, Wasser, EPDM | 487.35 | Gruppe K1 (Nicht zugfeste Reparatur- und Mehrbereichskupplungen) | 1 | 1 | 9.83
REHY | 8807272 | RepaMax 32, DN 250, d 272-305 mm, | 210 mm lang, PN 16, Wasser, EPDM | 510.6 | Gruppe K1 (Nicht zugfeste Reparatur- und Mehrbereichskupplungen) | 1 | 1 | 10.65
REHY | 8807278 | RepaMax 32, DN 250, d 278-311 mm, | 210 mm lang, PN 16, Wasser, EPDM | 599.85 | Gruppe K1 (Nicht zugfeste Reparatur- und Mehrbereichskupplungen) | 1 | 1 | 10.8
REHY | 8807313 | RepaMax 32, DN 300, d 313-347 mm, | 210 mm lang, PN 16, Wasser, EPDM | 646.25 | Gruppe K1 (Nicht zugfeste Reparatur- und Mehrbereichskupplungen) | 1 | 1 | 11.51
REHY | 8807334 | RepaMax 32, DN 300, d 334-366 mm, | 210 mm lang, PN 16, Wasser, EPDM | 665.85 | Gruppe K1 (Nicht zugfeste Reparatur- und Mehrbereichskupplungen) | 1 | 1 | 11.87
REHY | 8808045 | RepaFlex 12, DN 40, d 45-57 mm, | 140 mm lang, PN 16, Wasser, EPDM | 112.7 | Gruppe K1 (Nicht zugfeste Reparatur- und Mehrbereichskupplungen) | 1 | 1 | 1.92
REHY | 8808052 | RepaFlex 12, DN 50, d 52-64 mm, | 140 mm lang, PN 16, Wasser, EPDM | 116.2 | Gruppe K1 (Nicht zugfeste Reparatur- und Mehrbereichskupplungen) | 1 | 1 | 1.97
REHY | 8808059 | RepaFlex 12, DN 50, d 59-71 mm, | 140 mm lang, PN 16, Wasser, EPDM | 123.35 | Gruppe K1 (Nicht zugfeste Reparatur- und Mehrbereichskupplungen) | 1 | 1 | 2.04
REHY | 8808071 | RepaFlex 12, DN 65, d 71-84 mm, | 140 mm lang, PN 16, Wasser, EPDM | 134 | Gruppe K1 (Nicht zugfeste Reparatur- und Mehrbereichskupplungen) | 1 | 1 | 2.14
REHY | 8808081 | RepaFlex 12, DN 65/80, d 81-93 mm, | 140 mm lang, PN 16, Wasser, EPDM | 137.6 | Gruppe K1 (Nicht zugfeste Reparatur- und Mehrbereichskupplungen) | 1 | 1 | 2.19
REHY | 8808087 | RepaFlex 22, DN 80, d 87-109 mm, | 140 mm lang, PN 16, Wasser, EPDM | 143.25 | Gruppe K1 (Nicht zugfeste Reparatur- und Mehrbereichskupplungen) | 1 | 1 | 3.4
REHY | 8808108 | RepaFlex 22, DN 100, d 108-131 mm, | 140 mm lang, PN 16, Wasser, EPDM | 153.7 | Gruppe K1 (Nicht zugfeste Reparatur- und Mehrbereichskupplungen) | 1 | 1 | 3.65
SF | 190020020P | Serie 19 O-Ring, d 20 |  | 1.3 | Gruppe SF (PP Steckfittings Serie 19) | 50 | 32000 | 0.001
SF | 190020025P | Serie 19 O-Ring, d 25 |  | 1.3 | Gruppe SF (PP Steckfittings Serie 19) | 50 | 16000 | 0.002
SF | 190020032P | Serie 19 O-Ring, d 32 |  | 1.5 | Gruppe SF (PP Steckfittings Serie 19) | 50 | 10000 | 0.004
SF | 190029040P | Serie 19 Keildichtung, d 40 |  | 3.5 | Gruppe SF (PP Steckfittings Serie 19) | 50 | 4000 | 0.008
SF | 190029050P | Serie 19 Keildichtung, d 50 |  | 4.85 | Gruppe SF (PP Steckfittings Serie 19) | 50 | 2500 | 0.011
SF | 190029063P | Serie 19 Keildichtung, d 63 |  | 7.05 | Gruppe SF (PP Steckfittings Serie 19) | 50 | 2000 | 0.015
SF | 190030020P | Serie 19 Klemmring, d 20 |  | 0.95 | Gruppe SF (PP Steckfittings Serie 19) | 50 | 6000 | 0.002
SF | 190030025P | Serie 19 Klemmring, d 25 |  | 0.95 | Gruppe SF (PP Steckfittings Serie 19) | 50 | 4500 | 0.003
SF | 190030032P | Serie 19 Klemmring, d 32 |  | 1.6 | Gruppe SF (PP Steckfittings Serie 19) | 50 | 2000 | 0.004
SF | 190030040P | Serie 19 Klemmring, d 40 |  | 1.8 | Gruppe SF (PP Steckfittings Serie 19) | 50 | 1600 | 0.014
SF | 190030050P | Serie 19 Klemmring, d 50 |  | 3.1 | Gruppe SF (PP Steckfittings Serie 19) | 50 | 500 | 0.014
SF | 190030063P | Serie 19 Klemmring, d 63 |  | 4.6 | Gruppe SF (PP Steckfittings Serie 19) | 50 | 500 | 0.027
SF | 190040020P | Serie 19 Gewindeeinsatz, d 20 |  | 1.5 | Gruppe SF (PP Steckfittings Serie 19) | 50 | 700 | 0.007
SF | 190040025P | Serie 19 Gewindeeinsatz, d 25 |  | 1.6 | Gruppe SF (PP Steckfittings Serie 19) | 50 | 500 | 0.008
SF | 190040032P | Serie 19 Gewindeeinsatz, d 32 |  | 2.4 | Gruppe SF (PP Steckfittings Serie 19) | 50 | 300 | 0.015
SF | 190040040P | Serie 19 Gewindeeinsatz, d 40 |  | 3.8 | Gruppe SF (PP Steckfittings Serie 19) | 400 | 400 | 0.029
SF | 190040050P | Serie 19 Gewindeeinsatz, d 50 |  | 4.7 | Gruppe SF (PP Steckfittings Serie 19) | 300 | 300 | 0.044
SF | 190040063P | Serie 19 Gewindeeinsatz, d 63 |  | 7.55 | Gruppe SF (PP Steckfittings Serie 19) | 500 | 500 | 0.06
SF | 190080020P | Serie 19 Greifring, d 20 |  | 0.65 | Gruppe SF (PP Steckfittings Serie 19) | 50 | 7000 | 0.001
SF | 190080025P | Serie 19 Greifring, d 25 |  | 0.75 | Gruppe SF (PP Steckfittings Serie 19) | 50 | 5500 | 0.001
SF | 190080032P | Serie 19 Greifring, d 32 |  | 0.75 | Gruppe SF (PP Steckfittings Serie 19) | 50 | 3000 | 0.001
SF | 190080040P | Serie 19 Greifring, d 40 |  | 0.95 | Gruppe SF (PP Steckfittings Serie 19) | 50 | 2500 | 0.002
SF | 190080050P | Serie 19 Greifring, d 50 |  | 1.1 | Gruppe SF (PP Steckfittings Serie 19) | 50 | 1000 | 0.003
SF | 190080063P | Serie 19 Greifring, d 63 |  | 1.4 | Gruppe SF (PP Steckfittings Serie 19) | 50 | 1000 | 0.006
SF | 190100020 | Serie 19 Kupplung, d 20, Wasser 16 bar |  | 8.85 | Gruppe SF (PP Steckfittings Serie 19) | 320 | 320 | 0.064
SF | 190100025 | Serie 19 Kupplung, d 25, Wasser 16 bar |  | 11 | Gruppe SF (PP Steckfittings Serie 19) | 250 | 250 | 0.08
SF | 190100032 | Serie 19 Kupplung, d 32, Wasser 16 bar |  | 13.85 | Gruppe SF (PP Steckfittings Serie 19) | 150 | 150 | 0.126
SF | 190100040 | Serie 19 Kupplung, d 40, Wasser 16 bar |  | 23.7 | Gruppe SF (PP Steckfittings Serie 19) | 90 | 90 | 0.256
SF | 190100050 | Serie 19 Kupplung, d 50, Wasser 16 bar |  | 31.95 | Gruppe SF (PP Steckfittings Serie 19) | 55 | 55 | 0.369
SF | 190100063 | Serie 19 Kupplung, d 63, Wasser 16 bar |  | 44.5 | Gruppe SF (PP Steckfittings Serie 19) | 30 | 30 | 0.62
SF | 1901C0020015 | Serie 19 Übergangskupplung PE-Kupferrohr | längskraftschl., d 20 x 15, Wasser 16bar | 23.15 | Gruppe SF (PP Steckfittings Serie 19) | 320 | 320 | 0.068
SF | 1901C0025015 | Serie 19 Übergangskupplung PE-Kupferrohr | längskraftschl., d 25 x 15, Wasser 16bar | 25.25 | Gruppe SF (PP Steckfittings Serie 19) | 250 | 250 | 0.078
SF | 1901C0025022 | Serie 19 Übergangskupplung PE-Kupferrohr | längskraftschl., d 25 x 22, Wasser 16bar | 25.25 | Gruppe SF (PP Steckfittings Serie 19) | 220 | 220 | 0.081
SF | 1901C0032028 | Serie 19 Übergangskupplung PE-Kupferrohr | längskraftschl., d 32 x 28, Wasser 16bar | 29.25 | Gruppe SF (PP Steckfittings Serie 19) | 150 | 150 | 0.131
SF | 1901C0040028 | Serie 19 Übergangskupplung PE-Kupferrohr | längskraftschl., d 40 x 28, Wasser 16bar | 35 | Gruppe SF (PP Steckfittings Serie 19) | 120 | 120 | 0.203
SF | 190200020005 | Serie 19 Anschlussverschraubung mit AG | PP, d 20 x 1/2", Wasser 16 bar | 5.55 | Gruppe SF (PP Steckfittings Serie 19) | 400 | 400 | 0.041
SF | 190200020007 | Serie 19 Anschlussverschraubung mit AG | PP, d 20 x 3/4", Wasser 16 bar | 5.55 | Gruppe SF (PP Steckfittings Serie 19) | 380 | 380 | 0.041
SF | 190200025005 | Serie 19 Anschlussverschraubung mit AG | PP, d 25 x 1/2", Wasser 16 bar | 6.05 | Gruppe SF (PP Steckfittings Serie 19) | 380 | 380 | 0.052
SF | 190200025007 | Serie 19 Anschlussverschraubung mit AG | PP, d 25 x 3/4", Wasser 16 bar | 6.05 | Gruppe SF (PP Steckfittings Serie 19) | 350 | 350 | 0.052
SF | 190200025010 | Serie 19 Anschlussverschraubung mit AG | PP, d 25 x 1", Wasser 16 bar | 6.05 | Gruppe SF (PP Steckfittings Serie 19) | 320 | 320 | 0.055
SF | 190200032007 | Serie 19 Anschlussverschraubung mit AG | PP, d 32 x 3/4"", Wasser 16 bar | 8 | Gruppe SF (PP Steckfittings Serie 19) | 250 | 250 | 0.083
SF | 190200032010 | Serie 19 Anschlussverschraubung mit AG | PP, d 32 x 1", Wasser 16 bar | 8 | Gruppe SF (PP Steckfittings Serie 19) | 250 | 250 | 0.086
SF | 190200032013 | Serie 19 Anschlussverschraubung mit AG | PP, d 32 x 1 1/4", Wasser 16 bar | 8 | Gruppe SF (PP Steckfittings Serie 19) | 250 | 250 | 0.09
SF | 190200032015 | Serie 19 Anschlussverschraubung mit AG | PP, d 32 x 1 1/2", Wasser 16 bar | 8 | Gruppe SF (PP Steckfittings Serie 19) | 250 | 250 | 0.094
SF | 190200032020 | Serie 19 Anschlussverschraubung mit AG | PP, d 32 x 2", Wasser 16 bar | 9.35 | Gruppe SF (PP Steckfittings Serie 19) | 180 | 180 | 0.138
SF | 190200040010 | Serie 19 Anschlussverschraubung mit AG | PP, d 40 x 1", Wasser 16 bar | 14.45 | Gruppe SF (PP Steckfittings Serie 19) | 140 | 140 | 0.145
SF | 190200040013 | Serie 19 Anschlussverschraubung mit AG | PP, d 40 x 1 1/4", Wasser 16 bar | 14.45 | Gruppe SF (PP Steckfittings Serie 19) | 135 | 135 | 0.149
SF | 190200040015 | Serie 19 Anschlussverschraubung mit AG | PP, d 40 x 1 1/2", Wasser 16 bar | 14.45 | Gruppe SF (PP Steckfittings Serie 19) | 130 | 130 | 0.152
SF | 190200050010 | Serie 19 Anschlussverschraubung mit AG | PP, d 50 x 1", Wasser 16 bar | 20.2 | Gruppe SF (PP Steckfittings Serie 19) | 90 | 90 | 0.238
SF | 190200050013 | Serie 19 Anschlussverschraubung mit AG | PP, d 50 x 1 1/4", Wasser 16 bar | 20.2 | Gruppe SF (PP Steckfittings Serie 19) | 90 | 90 | 0.231
SF | 190200050015 | Serie 19 Anschlussverschraubung mit AG | PP, d 50 x 1 1/2", Wasser 16 bar | 20.2 | Gruppe SF (PP Steckfittings Serie 19) | 90 | 90 | 0.226
SF | 190200050020 | Serie 19 Anschlussverschraubung mit AG | PP, d 50 x 2", Wasser 16 bar | 20.2 | Gruppe SF (PP Steckfittings Serie 19) | 85 | 85 | 0.232
SF | 190200063015 | Serie 19 Anschlussverschraubung mit AG | PP, d 63 x 1 1/2", Wasser 16 bar | 26.8 | Gruppe SF (PP Steckfittings Serie 19) | 50 | 50 | 0.377
SF | 190200063020 | Serie 19 Anschlussverschraubung mit AG | PP, d 63 x 2", Wasser 16 bar | 26.8 | Gruppe SF (PP Steckfittings Serie 19) | 50 | 50 | 0.367
SF | 1902G0032010 | Serie 19 Anschlussverschraubung m. AG PP | u. selbstd. O-Ring (EWE), d 32 x 1" | 9.8 | Gruppe SF (PP Steckfittings Serie 19) | 250 | 250 | 0.086
SF | 1902G0032013 | Serie 19 Anschlussverschraubung m. AG PP | u. selbstd. O-Ring (EWE), d 32 x 1 1/4" | 9.8 | Gruppe SF (PP Steckfittings Serie 19) | 250 | 250 | 0.095
SF | 1902G0032015 | Serie 19 Anschlussverschraubung m. AG PP | u. selbstd. O-Ring (EWE), d 32 x 1 1/2" | 9.8 | Gruppe SF (PP Steckfittings Serie 19) | 250 | 250 | 0.1
SF | 1902G0040010 | Serie 19 Anschlussverschraubung m. AG PP | u. selbstd. O-Ring (EWE), d 40 x 1" | 16.55 | Gruppe SF (PP Steckfittings Serie 19) | 140 | 140 | 0.149
SF | 1902G0040013 | Serie 19 Anschlussverschraubung m. AG PP | u. selbstd. O-Ring (EWE), d 40 x 1 1/4" | 16.55 | Gruppe SF (PP Steckfittings Serie 19) | 135 | 135 | 0.154
SF | 1902G0040015 | Serie 19 Anschlussverschraubung m. AG PP | u. selbstd. O-Ring (EWE), d 40 x 1 1/2" | 16.55 | Gruppe SF (PP Steckfittings Serie 19) | 130 | 130 | 0.158
SF | 1902G0050015 | Serie 19 Anschlussverschraubung m. AG PP | u. selbstd. O-Ring (EWE), d 50 x 1 1/2" | 23.25 | Gruppe SF (PP Steckfittings Serie 19) | 90 | 90 | 0.231
SF | 1902G0050020 | Serie 19 Anschlussverschraubung m. AG PP | u. selbstd. O-Ring (EWE), d 50 x 2" | 23.25 | Gruppe SF (PP Steckfittings Serie 19) | 65 | 65 | 0.239
SF | 1902G0063015 | Serie 19 Anschlussverschraubung m. AG PP | u. selbstd. O-Ring (EWE), d 63 x 1 1/2" | 31 | Gruppe SF (PP Steckfittings Serie 19) | 50 | 50 | 0.382
SF | 1902G0063020 | Serie 19 Anschlussverschraubung m. AG PP | u. selbstd. O-Ring (EWE), d 63 x 2" | 31 | Gruppe SF (PP Steckfittings Serie 19) | 50 | 50 | 0.373
SF | 190300020005 | Serie 19 Anschlussverschraubung mit IG | PP, d 20 x 1/2", Wasser 16 bar | 5.55 | Gruppe SF (PP Steckfittings Serie 19) | 400 | 400 | 0.043
SF | 190300020007 | Serie 19 Anschlussverschraubung mit IG | PP, d 20 x 3/4", Wasser 16 bar | 5.55 | Gruppe SF (PP Steckfittings Serie 19) | 400 | 400 | 0.045
SF | 190300025005 | Serie 19 Anschlussverschraubung mit IG | PP, d 25 x 1/2", Wasser 16 bar | 6.05 | Gruppe SF (PP Steckfittings Serie 19) | 380 | 380 | 0.052
SF | 190300025007 | Serie 19 Anschlussverschraubung mit IG | PP, d 25 x 3/4", Wasser 16 bar | 6.05 | Gruppe SF (PP Steckfittings Serie 19) | 350 | 350 | 0.052
SF | 190300025010 | Serie 19 Anschlussverschraubung mit IG | PP, d 25 x 1", Wasser 16 bar | 6.05 | Gruppe SF (PP Steckfittings Serie 19) | 350 | 350 | 0.06
SF | 190300032007 | Serie 19 Anschlussverschraubung mit IG | PP, d 32 x 3/4", Wasser 16 bar | 8 | Gruppe SF (PP Steckfittings Serie 19) | 250 | 250 | 0.078
SF | 190300032010 | Serie 19 Anschlussverschraubung mit IG | PP, d 32 x 1", Wasser 16 bar | 8 | Gruppe SF (PP Steckfittings Serie 19) | 250 | 250 | 0.081
SF | 190300032013 | Serie 19 Anschlussverschraubung mit IG | PP, d 32 x 1 1/4", Wasser 16 bar | 8 | Gruppe SF (PP Steckfittings Serie 19) | 200 | 200 | 0.112
SF | 190300032015 | Serie 19 Anschlussverschraubung mit IG | PP, d 32 x 1 1/2", Wasser 16 bar | 8 | Gruppe SF (PP Steckfittings Serie 19) | 180 | 180 | 0.128
SF | 190300040010 | Serie 19 Anschlussverschraubung mit IG | PP, d 40 x 1", Wasser 16 bar | 14.3 | Gruppe SF (PP Steckfittings Serie 19) | 140 | 140 | 0.153
SF | 190300040013 | Serie 19 Anschlussverschraubung mit IG | PP, d 40 x 1 1/4", Wasser 16 bar | 14.3 | Gruppe SF (PP Steckfittings Serie 19) | 135 | 135 | 0.171
SF | 190300040015 | Serie 19 Anschlussverschraubung mit IG | PP, d 40 x 1 1/2", Wasser 16 bar | 14.3 | Gruppe SF (PP Steckfittings Serie 19) | 130 | 130 | 0.171
SF | 190300050013 | Serie 19 Anschlussverschraubung mit IG | PP, d 50 x 1 1/4", Wasser 16 bar | 20 | Gruppe SF (PP Steckfittings Serie 19) | 90 | 90 | 0.241
SF | 190300050015 | Serie 19 Anschlussverschraubung mit IG | PP, d 50 x 1 1/2", Wasser 16 bar | 20 | Gruppe SF (PP Steckfittings Serie 19) | 90 | 90 | 0.247
SF | 190300050020 | Serie 19 Anschlussverschraubung mit IG | PP, d 50 x 2", Wasser 16 bar | 20 | Gruppe SF (PP Steckfittings Serie 19) | 80 | 80 | 0.252
SF | 190300063015 | Serie 19 Anschlussverschraubung mit IG | PP, d 63 x 1 1/2", Wasser 16 bar | 26.6 | Gruppe SF (PP Steckfittings Serie 19) | 50 | 50 | 0.378
SF | 190300063020 | Serie 19 Anschlussverschraubung mit IG | PP, d 63 x 2", Wasser 16 bar | 26.6 | Gruppe SF (PP Steckfittings Serie 19) | 45 | 45 | 0.379
SF | 190400020 | Serie 19 T-Stück, 90°, d 20 x 20 x 20, | Wasser 16 bar | 12.45 | Gruppe SF (PP Steckfittings Serie 19) | 180 | 180 | 0.103
SF | 190400025 | Serie 19 T-Stück, 90°, d 25 x 25 x 25, | Wasser 16 bar | 16.55 | Gruppe SF (PP Steckfittings Serie 19) | 130 | 130 | 0.137
SF | 190400032 | Serie 19 T-Stück, 90°, d 32 x 32 x 32, | Wasser 16 bar | 20.95 | Gruppe SF (PP Steckfittings Serie 19) | 80 | 80 | 0.221
SF | 190400040 | Serie 19 T-Stück, 90°, d 40 x 40 x 40, | Wasser 16 bar | 36.95 | Gruppe SF (PP Steckfittings Serie 19) | 45 | 45 | 0.429
SF | 190400050 | Serie 19 T-Stück, 90°, d 50 x 50 x 50, | Wasser 16 bar | 49.1 | Gruppe SF (PP Steckfittings Serie 19) | 30 | 30 | 0.667
SF | 190400063 | Serie 19 T-Stück, 90°, d 63 x 63 x 63, | Wasser 16 bar | 61.9 | Gruppe SF (PP Steckfittings Serie 19) | 14 | 14 | 1.157
SF | 190500020 | Serie 19 Winkel 90°, d 20, Wasser 16 bar |  | 8.85 | Gruppe SF (PP Steckfittings Serie 19) | 250 | 250 | 0.075
SF | 190500025 | Serie 19 Winkel 90°, d 25, Wasser 16 bar |  | 11 | Gruppe SF (PP Steckfittings Serie 19) | 200 | 200 | 0.096
SF | 190500032 | Serie 19 Winkel 90°, d 32, Wasser 16 bar |  | 13.85 | Gruppe SF (PP Steckfittings Serie 19) | 130 | 130 | 0.157
SF | 190500040 | Serie 19 Winkel 90°, d 40, Wasser 16 bar |  | 23.7 | Gruppe SF (PP Steckfittings Serie 19) | 65 | 65 | 0.291
SF | 190500050 | Serie 19 Winkel 90°, d 50, Wasser 16 bar |  | 31.95 | Gruppe SF (PP Steckfittings Serie 19) | 40 | 40 | 0.462
SF | 190500063 | Serie 19 Winkel 90°, d 63, Wasser 16 bar |  | 44.5 | Gruppe SF (PP Steckfittings Serie 19) | 25 | 25 | 0.799
SF | 190600032 | Serie 19 Winkel 45°, d 32, Wasser 16 bar |  | 15.85 | Gruppe SF (PP Steckfittings Serie 19) | 150 | 150 | 0.142
SF | 190600040 | Serie 19 Winkel 45°, d 40, Wasser 16 bar |  | 26.1 | Gruppe SF (PP Steckfittings Serie 19) | 80 | 80 | 0.264
SF | 190600050 | Serie 19 Winkel 45°, d 50, Wasser 16 bar |  | 35.85 | Gruppe SF (PP Steckfittings Serie 19) | 40 | 40 | 0.432
SF | 190600063 | Serie 19 Winkel 45°, d 63, Wasser 16 bar |  | 49.3 | Gruppe SF (PP Steckfittings Serie 19) | 25 | 25 | 0.718
SF | 191100025020 | Serie 19 Reduzierkupplung, d 25 x 20, | Wasser 16 bar | 11 | Gruppe SF (PP Steckfittings Serie 19) | 250 | 250 | 0.075
SF | 191100032020 | Serie 19 Reduzierkupplung, d 32 x 20, | Wasser 16 bar | 13.85 | Gruppe SF (PP Steckfittings Serie 19) | 200 | 200 | 0.095
SF | 191100032025 | Serie 19 Reduzierkupplung, d 32 x 25, | Wasser 16 bar | 13.85 | Gruppe SF (PP Steckfittings Serie 19) | 200 | 200 | 0.109
SF | 191100040025 | Serie 19 Reduzierkupplung, d 40 x 25, | Wasser 16 bar | 23.7 | Gruppe SF (PP Steckfittings Serie 19) | 130 | 130 | 0.185
SF | 191100040032 | Serie 19 Reduzierkupplung, d 40 x 32, | Wasser 16 bar | 23.7 | Gruppe SF (PP Steckfittings Serie 19) | 100 | 100 | 0.196
SF | 191100050025 | Serie 19 Reduzierkupplung, d 50 x 25, | Wasser 16 bar | 31.95 | Gruppe SF (PP Steckfittings Serie 19) | 80 | 80 | 0.262
SF | 191100050032 | Serie 19 Reduzierkupplung, d 50 x 32, | Wasser 16 bar | 31.95 | Gruppe SF (PP Steckfittings Serie 19) | 75 | 75 | 0.285
SF | 191100050040 | Serie 19 Reduzierkupplung, d 50 x 40, | Wasser 16 bar | 31.95 | Gruppe SF (PP Steckfittings Serie 19) | 65 | 65 | 0.326
SF | 191100063032 | Serie 19 Reduzierkupplung, d 63 x 32, | Wasser 16 bar | 44.5 | Gruppe SF (PP Steckfittings Serie 19) | 45 | 45 | 0.45
SF | 191100063040 | Serie 19 Reduzierkupplung, d 63 x 40, | Wasser 16 bar | 44.5 | Gruppe SF (PP Steckfittings Serie 19) | 40 | 40 | 0.485
SF | 191100063050 | Serie 19 Reduzierkupplung, d 63 x 50, | Wasser 16 bar | 44.5 | Gruppe SF (PP Steckfittings Serie 19) | 35 | 35 | 0.542
SF | 191200020 | Serie 19 Endkappe, d 20, Wasser 16 bar |  | 5.65 | Gruppe SF (PP Steckfittings Serie 19) | 420 | 420 | 0.039
SF | 191200025 | Serie 19 Endkappe, d 25, Wasser 16 bar |  | 6.4 | Gruppe SF (PP Steckfittings Serie 19) | 380 | 380 | 0.05
SF | 191200032 | Serie 19 Endkappe, d 32, Wasser 16 bar |  | 8.85 | Gruppe SF (PP Steckfittings Serie 19) | 280 | 280 | 0.082
SF | 191200040 | Serie 19 Endkappe, d 40, Wasser 16 bar |  | 15 | Gruppe SF (PP Steckfittings Serie 19) | 150 | 150 | 0.146
SF | 191200050 | Serie 19 Endkappe, d 50, Wasser 16 bar |  | 20.85 | Gruppe SF (PP Steckfittings Serie 19) | 100 | 100 | 0.229
SF | 191200063 | Serie 19 Endkappe, d 63, Wasser 16 bar |  | 27.25 | Gruppe SF (PP Steckfittings Serie 19) | 55 | 55 | 0.379
SF | 191400020005 | Serie 19 T-Stück 90°, Abgang IG PP, | 20 x 1/2" x 20, Wasser 16 bar | 10.45 | Gruppe SF (PP Steckfittings Serie 19) | 250 | 250 | 0.084
SF | 191400020007 | Serie 19 T-Stück 90°, Abgang IG PP, | 20 x 3/4" x 20, Wasser 16 bar | 10.45 | Gruppe SF (PP Steckfittings Serie 19) | 220 | 220 | 0.088
SF | 191400020010 | Serie 19 T-Stück 90°, Abgang IG PP, | 20 x 1" x 20, Wasser 16 bar | 11.1 | Gruppe SF (PP Steckfittings Serie 19) | 220 | 220 | 0.099
SF | 191400025005 | Serie 19 T-Stück 90°, Abgang IG PP, | 25 x 1/2" x 25, Wasser 16 bar | 12.8 | Gruppe SF (PP Steckfittings Serie 19) | 180 | 180 | 0.105
SF | 191400025007 | Serie 19 T-Stück 90°, Abgang IG PP, | 25 x 3/4" x 25, Wasser 16 bar | 12.8 | Gruppe SF (PP Steckfittings Serie 19) | 180 | 180 | 0.107
SF | 191400025010 | Serie 19 T-Stück 90°, Abgang IG PP, | 25 x 1" x 25, Wasser 16 bar | 12.8 | Gruppe SF (PP Steckfittings Serie 19) | 180 | 180 | 0.114
SF | 191400032007 | Serie 19 T-Stück 90°, Abgang IG PP, | 32x 3/4" x 32, Wasser 16 bar | 15.65 | Gruppe SF (PP Steckfittings Serie 19) | 100 | 100 | 0.172
SF | 191400032010 | Serie 19 T-Stück 90°, Abgang IG PP, | 32x 1" x 32, Wasser 16 bar | 15.65 | Gruppe SF (PP Steckfittings Serie 19) | 100 | 100 | 0.183
SF | 191400032013 | Serie 19 T-Stück 90°, Abgang IG PP, | 32 x 1 1/4" x 32, Wasser 16 bar | 15.65 | Gruppe SF (PP Steckfittings Serie 19) | 80 | 80 | 0.215
SF | 191400040010 | Serie 19 T-Stück 90°, Abgang IG PP, | 40 x 1 " x 40, Wasser 16 bar | 28.85 | Gruppe SF (PP Steckfittings Serie 19) | 1 | 1 | 0.3
SF | 191400040013 | Serie 19 T-Stück 90°, Abgang IG PP, | 40 x 1 1/4 " x 40, Wasser 16 bar | 28.85 | Gruppe SF (PP Steckfittings Serie 19) | 1 | 1 | 0.33
SF | 191500020005 | Serie 19 Winkel 90° mit IG PP, | d 20 x 1/2", Wasser 16 bar | 6.95 | Gruppe SF (PP Steckfittings Serie 19) | 300 | 300 | 0.051
SF | 191500020007 | Serie 19 Winkel 90° mit IG PP, | d 20 x 3/4", Wasser 16 bar | 6.95 | Gruppe SF (PP Steckfittings Serie 19) | 300 | 300 | 0.055
SF | 191500020010 | Serie 19 Winkel 90° mit IG PP, | d 20 x 1", Wasser 16 bar | 6.95 | Gruppe SF (PP Steckfittings Serie 19) | 300 | 300 | 0.064
SF | 191500025005 | Serie 19 Winkel 90° mit IG PP, | d 25 x 1/2", Wasser 16 bar | 8.35 | Gruppe SF (PP Steckfittings Serie 19) | 280 | 280 | 0.063
SF | 191500025007 | Serie 19 Winkel 90° mit IG PP, | d 25 x 3/4", Wasser 16 bar | 8.35 | Gruppe SF (PP Steckfittings Serie 19) | 250 | 250 | 0.07
SF | 191500025010 | Serie 19 Winkel 90° mit IG PP, | d 25 x 1", Wasser 16 bar | 8.35 | Gruppe SF (PP Steckfittings Serie 19) | 220 | 220 | 0.082
SF | 191500032007 | Serie 19 Winkel 90° mit IG PP, | d 32 x 3/4", Wasser 16 bar | 10.45 | Gruppe SF (PP Steckfittings Serie 19) | 220 | 220 | 0.095
SF | 191500032010 | Serie 19 Winkel 90° mit IG PP, | d 32 x 1", Wasser 16 bar | 10.45 | Gruppe SF (PP Steckfittings Serie 19) | 200 | 200 | 0.111
SF | 191500032013 | Serie 19 Winkel 90° mit IG PP, | d 32 x 1 1/4", Wasser 16 bar | 10.45 | Gruppe SF (PP Steckfittings Serie 19) | 150 | 150 | 0.145
SF | 191500040010 | Serie 19 Winkel 90° mit IG PP, | d 40 x 1", Wasser 16 bar | 16.65 | Gruppe SF (PP Steckfittings Serie 19) | 110 | 110 | 0.179
SF | 191500040013 | Serie 19 Winkel 90° mit IG PP, | d 40 x 1 1/4", Wasser 16 bar | 16.65 | Gruppe SF (PP Steckfittings Serie 19) | 100 | 100 | 0.226
SF | 191500040015 | Serie 19 Winkel 90° mit IG PP, | d 40 x 1 1/2", Wasser 16 bar | 16.65 | Gruppe SF (PP Steckfittings Serie 19) | 90 | 90 | 0.244
SF | 191500050015 | Serie 19 Winkel 90° mit IG PP, | d 50 x 1 1/2", Wasser 16 bar | 23 | Gruppe SF (PP Steckfittings Serie 19) | 60 | 60 | 0.33
SF | 191500050020 | Serie 19 Winkel 90° mit IG PP, | d 50 x 2", Wasser 16 bar | 23 | Gruppe SF (PP Steckfittings Serie 19) | 55 | 55 | 0.349
SF | 191500063020 | Serie 19 Winkel 90° mit IG PP, | d 63 x 2", Wasser 16 bar | 36.2 | Gruppe SF (PP Steckfittings Serie 19) | 35 | 35 | 0.534
SF | 193400025020 | Serie 19 T-Stück 90°, reduziert, | d 25 x 20 x 25, Wasser 16 bar | 16.65 | Gruppe SF (PP Steckfittings Serie 19) | 150 | 150 | 0.127
SF | 193400032020 | Serie 19 T-Stück 90°, reduziert, | d 32 x 20 x 32, Wasser 16 bar | 20.95 | Gruppe SF (PP Steckfittings Serie 19) | 100 | 100 | 0.185
SF | 193400032025 | Serie 19 T-Stück 90°, reduziert, | d 32 x 25 x 32, Wasser 16 bar | 20.95 | Gruppe SF (PP Steckfittings Serie 19) | 100 | 100 | 0.195
SF | 193400040025 | Serie 19 T-Stück 90°, reduziert, | d 40 x 25 x 40, Wasser 16 bar | 37.15 | Gruppe SF (PP Steckfittings Serie 19) | 60 | 60 | 0.325
SF | 193400040032 | Serie 19 T-Stück 90°, reduziert, | d 40 x 32 x 40, Wasser 16 bar | 37.15 | Gruppe SF (PP Steckfittings Serie 19) | 55 | 55 | 0.358
SF | 193400050025 | Serie 19 T-Stück 90°, reduziert, | d 50 x 25 x 50, Wasser 16 bar | 49.4 | Gruppe SF (PP Steckfittings Serie 19) | 35 | 35 | 0.5
SF | 193400050032 | Serie 19 T-Stück 90°, reduziert, | d 50 x 32 x 50, Wasser 16 bar | 49.4 | Gruppe SF (PP Steckfittings Serie 19) | 35 | 35 | 0.53
SF | 193400063025 | Serie 19 T-Stück 90°, reduziert, | d 63 x 25 x 63, Wasser 16 bar | 62.4 | Gruppe SF (PP Steckfittings Serie 19) | 24 | 24 | 0.848
SF | 193400063032 | Serie 19 T-Stück 90°, reduziert, | d 63 x 32 x 63, Wasser 16 bar | 62.4 | Gruppe SF (PP Steckfittings Serie 19) | 20 | 20 | 0.871
SF | 194500032010 | Serie 19 Winkel 45° mit AG PP, | d 32 x 1", Wasser 16 bar | 11.5 | Gruppe SF (PP Steckfittings Serie 19) | 180 | 220 | 0.089
SF | 194500040013 | Serie 19 Winkel 45° mit AG PP, | d 40 x 1 1/4", Wasser 16 bar | 23.15 | Gruppe SF (PP Steckfittings Serie 19) | 120 | 120 | 0.163
SF | 196100019022 | Serie 19 Universal-Kupplung, d19 - d22, | Wasser 16 bar | 41.1 | Gruppe SF (PP Steckfittings Serie 19) | 90 | 90 | 0.25
SF | 196100024028 | Serie 19 Universal-Kupplung, d24 - d28, | Wasser 16 bar | 51.3 | Gruppe SF (PP Steckfittings Serie 19) | 56 | 56 | 0.34
SF | 196100031035 | Serie 19 Universal-Kupplung, d31 - d35, | Wasser 16 bar | 62.8 | Gruppe SF (PP Steckfittings Serie 19) | 40 | 40 | 0.46
SF | 196100040043 | Serie 19 Universal-Kupplung, d40 - d43, | Wasser 16 bar | 85.45 | Gruppe SF (PP Steckfittings Serie 19) | 30 | 30 | 0.7
SF | 196100048051 | Serie 19 Universal-Kupplung, d48 - d51, | Wasser 16 bar | 107.05 | Gruppe SF (PP Steckfittings Serie 19) | 20 | 20 | 0.96
SF | 196100060064 | Serie 19 Universal-Kupplung, d60 - d64, | Wasser 16 bar | 139.3 | Gruppe SF (PP Steckfittings Serie 19) | 10 | 10 | 1.5
SF | 197200020005 | Serie 19 Anschlussverschraubung mit AG | Messing d 20 x 1/2", Wasser 16 bar | 17.75 | Gruppe SF (PP Steckfittings Serie 19) | 360 | 360 | 0.072
SF | 197200020007 | Serie 19 Anschlussverschraubung mit AG | Messing d 20 x 3/4", Wasser 16 bar | 17.75 | Gruppe SF (PP Steckfittings Serie 19) | 320 | 320 | 0.082
SF | 197200025005 | Serie 19 Anschlussverschraubung mit AG | Messing d 25 x 1/2", Wasser 16 bar | 18.05 | Gruppe SF (PP Steckfittings Serie 19) | 320 | 320 | 0.082
SF | 197200025007 | Serie 19 Anschlussverschraubung mit AG | Messing d 25 x 3/4", Wasser 16 bar | 18.05 | Gruppe SF (PP Steckfittings Serie 19) | 280 | 280 | 0.092
SF | 197200025010 | Serie 19 Anschlussverschraubung mit AG | Messing d 25 x 1", Wasser 16 bar | 18.05 | Gruppe SF (PP Steckfittings Serie 19) | 200 | 200 | 0.126
SF | 197200032007 | Serie 19 Anschlussverschraubung mit AG | Messing d 32 x 3/4", Wasser 16 bar | 20.2 | Gruppe SF (PP Steckfittings Serie 19) | 220 | 220 | 0.12
SF | 197200032010 | Serie 19 Anschlussverschraubung mit AG | Messing d 32 x 1", Wasser 16 bar | 20.2 | Gruppe SF (PP Steckfittings Serie 19) | 170 | 170 | 0.153
SF | 197200032013 | Serie 19 Anschlussverschraubung mit AG | Messing d 32 x 1 1/4", Wasser 16 bar | 20.2 | Gruppe SF (PP Steckfittings Serie 19) | 130 | 130 | 0.2
SF | 197200032015 | Serie 19 Anschlussverschraubung mit AG | Messing d 32 x 1 1/2", Wasser 16 bar | 20.2 | Gruppe SF (PP Steckfittings Serie 19) | 110 | 110 | 0.239
SF | 197200040010 | Serie 19 Anschlussverschraubung mit AG | Messing d 40 x 1", Wasser 16 bar | 26.6 | Gruppe SF (PP Steckfittings Serie 19) | 130 | 130 | 0.216
SF | 197200040013 | Serie 19 Anschlussverschraubung mit AG | Messing d 40 x 1 1/4", Wasser 16 bar | 26.6 | Gruppe SF (PP Steckfittings Serie 19) | 110 | 110 | 0.26
SF | 197200040015 | Serie 19 Anschlussverschraubung mit AG | Messing d 40 x 1 1/2", Wasser 16 bar | 26.6 | Gruppe SF (PP Steckfittings Serie 19) | 100 | 100 | 0.29
SF | 197200050010 | Serie 19 Anschlussverschraubung mit AG | Messing d 50 x 1", Wasser 16 bar | 34.05 | Gruppe SF (PP Steckfittings Serie 19) | 90 | 90 | 0.3
SF | 197200050013 | Serie 19 Anschlussverschraubung mit AG | Messing d 50 x 1 1/4", Wasser 16 bar | 34.05 | Gruppe SF (PP Steckfittings Serie 19) | 80 | 80 | 0.34
SF | 197200050015 | Serie 19 Anschlussverschraubung mit AG | Messing d 50 x 1 1/2", Wasser 16 bar | 34.05 | Gruppe SF (PP Steckfittings Serie 19) | 80 | 80 | 0.366
SF | 197200050020 | Serie 19 Anschlussverschraubung mit AG | Messing d 50 x 2", Wasser 16 bar | 34.05 | Gruppe SF (PP Steckfittings Serie 19) | 65 | 65 | 0.449
SF | 197200063015 | Serie 19 Anschlussverschraubung mit AG | Messing d 63 x 1 1/2", Wasser 16 bar | 53 | Gruppe SF (PP Steckfittings Serie 19) | 50 | 50 | 0.5
SF | 197200063020 | Serie 19 Anschlussverschraubung mit AG | Messing d 63 x 2", Wasser 16 bar | 53 | Gruppe SF (PP Steckfittings Serie 19) | 50 | 50 | 0.58
SF | 197300020005 | Serie 19 Anschlussverschraubung mit IG | Messing, d 20 x 1/2", Wasser 16 bar | 17.75 | Gruppe SF (PP Steckfittings Serie 19) | 320 | 320 | 0.081
SF | 197300020007 | Serie 19 Anschlussverschraubung mit IG | Messing, d 20 x 3/4", Wasser 16 bar | 17.75 | Gruppe SF (PP Steckfittings Serie 19) | 250 | 250 | 0.1
SF | 197300025005 | Serie 19 Anschlussverschraubung mit IG | Messing, d 25 x 1/2", Wasser 16 bar | 18.05 | Gruppe SF (PP Steckfittings Serie 19) | 280 | 280 | 0.091
SF | 197300025007 | Serie 19 Anschlussverschraubung mit IG | Messing, d 25 x 3/4", Wasser 16 bar | 18.05 | Gruppe SF (PP Steckfittings Serie 19) | 250 | 250 | 0.104
SF | 197300025010 | Serie 19 Anschlussverschraubung mit IG | Messing, d 25 x 1", Wasser 16 bar | 18.05 | Gruppe SF (PP Steckfittings Serie 19) | 180 | 180 | 0.136
SF | 197300032007 | Serie 19 Anschlussverschraubung mit IG | Messing, d 32 x 3/4", Wasser 16 bar | 20 | Gruppe SF (PP Steckfittings Serie 19) | 180 | 180 | 0.135
SF | 197300032010 | Serie 19 Anschlussverschraubung mit IG | Messing, d 32 x 1", Wasser 16 bar | 20 | Gruppe SF (PP Steckfittings Serie 19) | 160 | 160 | 0.158
SF | 197300032013 | Serie 19 Anschlussverschraubung mit IG | Messing, d 32 x 1 1/4", Wasser 16 bar | 20 | Gruppe SF (PP Steckfittings Serie 19) | 120 | 120 | 0.214
SF | 197300040007 | Serie 19 Anschlussverschraubung mit IG | Messing, d 40 x 3/4", Wasser 16 bar | 26.4 | Gruppe SF (PP Steckfittings Serie 19) | 130 | 130 | 0.201
SF | 197300040010 | Serie 19 Anschlussverschraubung mit IG | Messing, d 40 x 1", Wasser 16 bar | 26.4 | Gruppe SF (PP Steckfittings Serie 19) | 130 | 130 | 0.231
SF | 197300040013 | Serie 19 Anschlussverschraubung mit IG | Messing, d 40 x 1 1/4", Wasser 16 bar | 26.4 | Gruppe SF (PP Steckfittings Serie 19) | 110 | 110 | 0.273
SF | 197300040015 | Serie 19 Anschlussverschraubung mit IG | Messing, d 40 x 1 1/2", Wasser 16 bar | 26.4 | Gruppe SF (PP Steckfittings Serie 19) | 100 | 100 | 0.299
SF | 197300050010 | Serie 19 Anschlussverschraubung mit IG | Messing, d 50 x 1", Wasser 16 bar | 33.85 | Gruppe SF (PP Steckfittings Serie 19) | 80 | 80 | 0.313
SF | 197300050013 | Serie 19 Anschlussverschraubung mit IG | Messing, d 50 x 1 1/4", Wasser 16 bar | 33.85 | Gruppe SF (PP Steckfittings Serie 19) | 80 | 80 | 0.35
SF | 197300050015 | Serie 19 Anschlussverschraubung mit IG | Messing, d 50 x 1 1/2", Wasser 16 bar | 33.85 | Gruppe SF (PP Steckfittings Serie 19) | 80 | 80 | 0.367
SF | 197300050020 | Serie 19 Anschlussverschraubung mit IG | Messing, d 50 x 2", Wasser 16 bar | 33.85 | Gruppe SF (PP Steckfittings Serie 19) | 65 | 65 | 0.457
SF | 197300063015 | Serie 19 Anschlussverschraubung mit IG | Messing, d 63 x 1 1/2", Wasser 16 bar | 52.65 | Gruppe SF (PP Steckfittings Serie 19) | 50 | 50 | 0.515
SF | 197300063020 | Serie 19 Anschlussverschraubung mit IG | Messing, d 63 x 2", Wasser 16 bar | 52.65 | Gruppe SF (PP Steckfittings Serie 19) | 50 | 50 | 0.586
SF | 197600032010 | Serie 19 Winkel 90° mit IG Ms, | d 32 x 1", Wasser 16 bar | 21.9 | Gruppe SF (PP Steckfittings Serie 19) | 140 | 140 | 0.187
SF | 197600040007 | Serie 19 Winkel 90° mit IG Ms, | d 40 x 3/4", Wasser 16 bar | 28.45 | Gruppe SF (PP Steckfittings Serie 19) | 90 | 90 | 0.223
SF | 197600040010 | Serie 19 Winkel 90° mit IG Ms, | d 40 x 1", Wasser 16 bar | 28.45 | Gruppe SF (PP Steckfittings Serie 19) | 90 | 90 | 0.26
SF | 197600040013 | Serie 19 Winkel 90° mit IG Ms, | d 40 x 1 1/4", Wasser 16 bar | 28.45 | Gruppe SF (PP Steckfittings Serie 19) | 90 | 90 | 0.313
SF | 197600040015 | Serie 19 Winkel 90° mit IG Ms, | d 40 x 1 1/2", Wasser 16 bar | 28.45 | Gruppe SF (PP Steckfittings Serie 19) | 85 | 85 | 0.355
SF | 197600050010 | Serie 19 Winkel 90° mit IG Ms, | d 50 x 1", Wasser 16 bar | 45.25 | Gruppe SF (PP Steckfittings Serie 19) | 70 | 70 | 0.351
SF | 197600050013 | Serie 19 Winkel 90° mit IG Ms, | d 50 x 1 1/4", Wasser 16 bar | 45.25 | Gruppe SF (PP Steckfittings Serie 19) | 60 | 60 | 0.403
SF | 197600050015 | Serie 19 Winkel 90° mit IG Ms, | d 50 x 1 1/2", Wasser 16 bar | 45.25 | Gruppe SF (PP Steckfittings Serie 19) | 60 | 60 | 0.455
SF | 197600050020 | Serie 19 Winkel 90° mit IG Ms, | d 50 x 2", Wasser 16 bar | 45.25 | Gruppe SF (PP Steckfittings Serie 19) | 50 | 50 | 0.558
SF | 197600063013 | Serie 19 Winkel 90° mit IG Ms, | d 63 x 1 1/4", Wasser 16 bar | 54.3 | Gruppe SF (PP Steckfittings Serie 19) | 40 | 40 | 0.575
SF | 197600063015 | Serie 19 Winkel 90° mit IG Ms, | d 63 x 1 1/2", Wasser 16 bar | 54.3 | Gruppe SF (PP Steckfittings Serie 19) | 40 | 40 | 0.621
SF | 197600063020 | Serie 19 Winkel 90° mit IG Ms, | d 63 x 2", Wasser 16 bar | 54.3 | Gruppe SF (PP Steckfittings Serie 19) | 35 | 35 | 0.747
SF | 197700032010 | Serie 19 Winkel 90° mit AG Ms, | d 32 x 1", Wasser 16 bar | 21.9 | Gruppe SF (PP Steckfittings Serie 19) | 150 | 150 | 0.172
SF | 197700032013 | Serie 19 Winkel 90° mit AG Ms, | d 32 x 1 1/4", Wasser 16 bar | 21.9 | Gruppe SF (PP Steckfittings Serie 19) | 90 | 90 | 0.284
SF | 197700032015 | Serie 19 Winkel 90° mit AG Ms, | d 32 x 1 1/2", Wasser 16 bar | 21.9 | Gruppe SF (PP Steckfittings Serie 19) | 85 | 85 | 0.305
SF | 197700040010 | Serie 19 Winkel 90° mit AG Ms, | d 40 x 1", Wasser 16 bar | 28.45 | Gruppe SF (PP Steckfittings Serie 19) | 90 | 90 | 0.239
SF | 197700040013 | Serie 19 Winkel 90° mit AG Ms, | d 40 x 1 1/4", Wasser 16 bar | 28.45 | Gruppe SF (PP Steckfittings Serie 19) | 90 | 90 | 0.295
SF | 197700040015 | Serie 19 Winkel 90° mit AG Ms, | d 40 x 1 1/2", Wasser 16 bar | 28.45 | Gruppe SF (PP Steckfittings Serie 19) | 85 | 85 | 0.341
SF | 197700050010 | Serie 19 Winkel 90° mit AG Ms, | d 50 x 1", Wasser 16 bar | 45.25 | Gruppe SF (PP Steckfittings Serie 19) | 70 | 70 | 0.337
SF | 197700050013 | Serie 19 Winkel 90° mit AG Ms, | d 50 x 1 1/4", Wasser 16 bar | 45.25 | Gruppe SF (PP Steckfittings Serie 19) | 70 | 70 | 0.384
SF | 197700050015 | Serie 19 Winkel 90° mit AG Ms, | d 50 x 1 1/2", Wasser 16 bar | 45.25 | Gruppe SF (PP Steckfittings Serie 19) | 50 | 50 | 0.431
SF | 197700050020 | Serie 19 Winkel 90° mit AG Ms, | d 50 x 2", Wasser 16 bar | 45.25 | Gruppe SF (PP Steckfittings Serie 19) | 50 | 50 | 0.549
SF | 197700063013 | Serie 19 Winkel 90° mit AG Ms, | d 63 x 1 1/4", Wasser 16 bar | 54.3 | Gruppe SF (PP Steckfittings Serie 19) | 30 | 30 | 0.556
SF | 197700063015 | Serie 19 Winkel 90° mit AG Ms, | d 63 x 1 1/2", Wasser 16 bar | 54.3 | Gruppe SF (PP Steckfittings Serie 19) | 40 | 40 | 0.588
SF | 197700063020 | Serie 19 Winkel 90° mit AG Ms, | d 63 x 2", Wasser 16 bar | 54.3 | Gruppe SF (PP Steckfittings Serie 19) | 40 | 40 | 0.726
SF | 198500020005 | Serie 19 Winkel 90° mit AG PP, | d 20 x 1/2", Wasser 16 bar | 5.55 | Gruppe SF (PP Steckfittings Serie 19) | 380 | 380 | 0.047
SF | 198500020007 | Serie 19 Winkel 90° mit AG PP, | d 20 x 3/4", Wasser 16 bar | 5.55 | Gruppe SF (PP Steckfittings Serie 19) | 380 | 380 | 0.052
SF | 198500025005 | Serie 19 Winkel 90° mit AG PP, | d 25 x 1/2", Wasser 16 bar | 6.4 | Gruppe SF (PP Steckfittings Serie 19) | 350 | 350 | 0.057
SF | 198500025007 | Serie 19 Winkel 90° mit AG PP, | d 25 x 3/4", Wasser 16 bar | 6.4 | Gruppe SF (PP Steckfittings Serie 19) | 300 | 300 | 0.064
SF | 198500025010 | Serie 19 Winkel 90° mit AG PP, | d 25 x 1", Wasser 16 bar | 6.4 | Gruppe SF (PP Steckfittings Serie 19) | 280 | 280 | 0.065
SF | 198500032007 | Serie 19 Winkel 90° mit AG PP, | d 32 x 3/4", Wasser 16 bar | 7.9 | Gruppe SF (PP Steckfittings Serie 19) | 220 | 220 | 0.09
SF | 198500032010 | Serie 19 Winkel 90° mit AG PP, | d 32 x 1", Wasser 16 bar | 7.9 | Gruppe SF (PP Steckfittings Serie 19) | 220 | 220 | 0.092
SF | 198500032013 | Serie 19 Winkel 90° mit AG PP, | d 32 x 1 1/4", Wasser 16 bar | 7.9 | Gruppe SF (PP Steckfittings Serie 19) | 180 | 180 | 0.114
SF | 198500032015 | Serie 19 Winkel 90° mit AG PP, | d 32 x 1 1/2", Wasser 16 bar | 7.9 | Gruppe SF (PP Steckfittings Serie 19) | 130 | 130 | 0.13
SF | 198500040010 | Serie 19 Winkel 90° mit AG PP, | d 40 x 1", Wasser 16 bar | 13.65 | Gruppe SF (PP Steckfittings Serie 19) | 110 | 110 | 0.173
SF | 198500040013 | Serie 19 Winkel 90° mit AG PP, | d 40 x 1 1/4", Wasser 16 bar | 13.65 | Gruppe SF (PP Steckfittings Serie 19) | 100 | 100 | 0.189
SF | 198500040015 | Serie 19 Winkel 90° mit AG PP, | d 40 x 1 1/2", Wasser 16 bar | 13.65 | Gruppe SF (PP Steckfittings Serie 19) | 100 | 100 | 0.194
SF | 198500050013 | Serie 19 Winkel 90° mit AG PP, | d 50 x 1 1/4", Wasser 16 bar | 19.05 | Gruppe SF (PP Steckfittings Serie 19) | 65 | 65 | 0.275
SF | 198500050015 | Serie 19 Winkel 90° mit AG PP, | d 50 x 1 1/2", Wasser 16 bar | 19.05 | Gruppe SF (PP Steckfittings Serie 19) | 65 | 65 | 0.29
SF | 198500063013 | Serie 19 Winkel 90° mit AG PP, | d 63 x 1 1/4"", Wasser 16 bar | 28.1 | Gruppe SF (PP Steckfittings Serie 19) | 40 | 40 | 0.445
SF | 198500063015 | Serie 19 Winkel 90° mit AG PP, | d 63 x 1 1/2"", Wasser 16 bar | 28.1 | Gruppe SF (PP Steckfittings Serie 19) | 40 | 40 | 0.458
SF | 198500063020 | Serie 19 Winkel 90° mit AG PP, | d 63 x 2", Wasser 16 bar | 28.1 | Gruppe SF (PP Steckfittings Serie 19) | 40 | 40 | 0.492
SF | 198907056 | Serie 19 Adapter Set zu Universalkuppl. | (1961*) für GG-Rohr d 56mm | 35.3 | Gruppe SF (PP Steckfittings Serie 19) | 160 | 160 | 0.12
SF | 1991Q0025 | Serie 19 Adapter-Kit für Rohre aus PVC-U | d 25 | 6.5 | Gruppe SF (PP Steckfittings Serie 19) | 500 | 500 | 0.026
SF | 1991Q0032 | Serie 19 Adapter-Kit für Rohre aus PVC-U | d 32 | 7.25 | Gruppe SF (PP Steckfittings Serie 19) | 400 | 400 | 0.031
SF | 1991Q0040 | Serie 19 Adapter-Kit für Rohre aus PVC-U | d 40 | 10.45 | Gruppe SF (PP Steckfittings Serie 19) | 300 | 300 | 0.056
SF | 1991Q0050 | Serie 19 Adapter-Kit für Rohre aus PVC-U | d 50 | 25.15 | Gruppe SF (PP Steckfittings Serie 19) | 200 | 200 | 0.74
SF | 1991Q0063 | Serie 19 Adapter-Kit für Rohre aus PVC-U | d 63 | 33.75 | Gruppe SF (PP Steckfittings Serie 19) | 130 | 130 | 0.13
SF | 19990002P | Serie 19 PLASSON Spezialschlüssel, | Standard, d 40 bis d 63 | 41.15 | Gruppe SF (PP Steckfittings Serie 19) | 100 | 100 | 0.2846
SF | 19990004P | Serie 19 PLASSON Spezialschlüssel, | Standard, d 20 bis d 32 | 12.9 | Gruppe SF (PP Steckfittings Serie 19) | 300 | 300 | 0.0565
SF | 19990005P | Serie 19 PLASSON Spezialschlüssel, für | Serie 19 Übergangswinkel mit Rippen | 62 | Gruppe SF (PP Steckfittings Serie 19) | 1 | 1 | 0.0565
SF | 19990032 | Serie 19 PLASSON Montageschlüssel, | Profi, für d 32 | 88.05 | Gruppe SF (PP Steckfittings Serie 19) | 1 | 1 | 0.16
SF | 19990040 | Serie 19 PLASSON Montageschlüssel, | Profi, für d 40 | 97.15 | Gruppe SF (PP Steckfittings Serie 19) | 1 | 1 | 0.18
SF | 19990050 | Serie 19 PLASSON Montageschlüssel, | Profi, für d 50 | 98 | Gruppe SF (PP Steckfittings Serie 19) | 1 | 1 | 0.22
SF | 19990063 | Serie 19 PLASSON Montageschlüssel, | Profi, für d 63 | 115.75 | Gruppe SF (PP Steckfittings Serie 19) | 1 | 1 | 0.27
KF, SF, WK | 29190020063 | Anschrägglocke für PE-Rohre d 20 - d 63 |  | 56.5 | Gruppe H (Werkzeuge und Zubehör) | 64 | 64 | 0.202
KF, SF, WK | 29190040 | PE-Rohrschere für PE-Rohre bis d 40 |  | 69.65 | Gruppe H (Werkzeuge und Zubehör) | 1 | 1 | 0.381
KF, SF, WK | 29190063 | PE-Rohrschere für PE-Rohre bis d 63 |  | 192.9 | Gruppe H (Werkzeuge und Zubehör) | 1 | 1 | 1.179
KF, SF, WK | 29190163 | PE-Rohrschere für PE-Rohre bis d 63 | Einhandbedienung | 210.45 | Gruppe H (Werkzeuge und Zubehör) | 1 | 1 | 0.743
KF, SF, WK | 29191020063 | Ersatzmesser für Anschrägglocke |  | 12.65 | Gruppe H (Werkzeuge und Zubehör) | 10 | 16000 | 0.011
KF, SF, WK | 29191040 | Ersatzmesser für PE-Rohrschere d 40 | Art.-Nr. 29190040 | 36.25 | Gruppe H (Werkzeuge und Zubehör) | 1 | 1 | 0.065
KF, SF, WK | 29191063 | Ersatzmesser für PE-Rohrschere d 63 | Art.-Nr. 29190063 | 88.5 | Gruppe H (Werkzeuge und Zubehör) | 1 | 1 | 0.177
KF, SF, WK | 29191163 | Ersatzmesser für PE-Rohrschere d 63 | Einhandbedienung, Art.-Nr. 29190163 | 84.55 | Gruppe H (Werkzeuge und Zubehör) | 1 | 1 | 0.127
KF, SF, WK | 29194010 | Dichtungsband aus PTFE m. DVGW-Zulassung | Typ GRP, 12 m Rolle | 1.8 | Gruppe H (Werkzeuge und Zubehör) | 200 | 200 | 0.023
VA | 4101050032 | VAA Typ PLASS 360 für Guss/Stahl/AZ- | Rohr, DN50xd32, Wasser PN16, Gas PN10, | 342.3 | Gruppe VA (Ventilanbohrarmaturen PLASS360) | 1 | 1 | 5.65
VA | 4101050040 | VAA Typ PLASS 360 für Guss/Stahl/AZ- | Rohr, DN50xd40, Wasser PN16, Gas PN10, | 351.15 | Gruppe VA (Ventilanbohrarmaturen PLASS360) | 1 | 1 | 5.65
VA | 4101050063 | VAA Typ PLASS 360 für Guss/Stahl/AZ- | Rohr, DN50xd63, Wasser PN16, Gas PN10, | 390.65 | Gruppe VA (Ventilanbohrarmaturen PLASS360) | 1 | 1 | 5.75
VA | 4101065032 | VAA Typ PLASS 360 für Guss/Stahl/AZ- | Rohr, DN65xd32, Wasser PN16, Gas PN10, | 342.3 | Gruppe VA (Ventilanbohrarmaturen PLASS360) | 1 | 1 | 5.75
VA | 4101065040 | VAA Typ PLASS 360 für Guss/Stahl/AZ- | Rohr, DN65xd40, Wasser PN16, Gas PN10, | 351.15 | Gruppe VA (Ventilanbohrarmaturen PLASS360) | 1 | 1 | 5.75
VA | 4101065063 | VAA Typ PLASS 360 für Guss/Stahl/AZ- | Rohr, DN65xd63, Wasser PN16, Gas PN10, | 390.65 | Gruppe VA (Ventilanbohrarmaturen PLASS360) | 1 | 1 | 5.85
VA | 4101080032 | VAA Typ PLASS 360 für Guss/Stahl/AZ- | Rohr, DN80xd32, Wasser PN16, Gas PN10, | 343.45 | Gruppe VA (Ventilanbohrarmaturen PLASS360) | 1 | 1 | 5.85
VA | 4101080040 | VAA Typ PLASS 360 für Guss/Stahl/AZ- | Rohr, DN80xd40, Wasser PN16, Gas PN10, | 353.7 | Gruppe VA (Ventilanbohrarmaturen PLASS360) | 1 | 1 | 5.85
VA | 4101080063 | VAA Typ PLASS 360 für Guss/Stahl/AZ- | Rohr, DN80xd63, Wasser PN16, Gas PN10, | 393.05 | Gruppe VA (Ventilanbohrarmaturen PLASS360) | 1 | 1 | 5.95
VA | 4101080500032 | VAA Typ PLASS 360, Universal-Anbohr- | brücke für Guss/Stahl/AZ-Rohr, mit | 336.95 | Gruppe VA (Ventilanbohrarmaturen PLASS360) | 1 | 1 | 6.25
VA | 4101080500040 | VAA Typ PLASS 360, Universal-Anbohr- | brücke für Guss/Stahl/AZ-Rohr, mit | 346.6 | Gruppe VA (Ventilanbohrarmaturen PLASS360) | 1 | 1 | 6.25
VA | 4101080500063 | VAA Typ PLASS 360, Universal-Anbohr- | brücke für Guss/Stahl/AZ-Rohr, mit | 385.95 | Gruppe VA (Ventilanbohrarmaturen PLASS360) | 1 | 1 | 6.25
VA | 4101100032 | VAA Typ PLASS 360 für Guss/Stahl/AZ- | Rohr, DN100xd32, Wasser PN16, Gas PN10, | 346.1 | Gruppe VA (Ventilanbohrarmaturen PLASS360) | 1 | 1 | 5.95
VA | 4101100040 | VAA Typ PLASS 360 für Guss/Stahl/AZ- | Rohr, DN100xd40, Wasser PN16, Gas PN10, | 356.2 | Gruppe VA (Ventilanbohrarmaturen PLASS360) | 1 | 1 | 5.95
VA | 4101100063 | VAA Typ PLASS 360 für Guss/Stahl/AZ- | Rohr, DN100xd63, Wasser PN16, Gas PN10, | 395.8 | Gruppe VA (Ventilanbohrarmaturen PLASS360) | 1 | 1 | 6.05
VA | 4101125032 | VAA Typ PLASS 360 für Guss/Stahl/AZ- | Rohr, DN125xd32, Wasser PN16, Gas PN10, | 352.45 | Gruppe VA (Ventilanbohrarmaturen PLASS360) | 1 | 1 | 6.05
VA | 4101125040 | VAA Typ PLASS 360 für Guss/Stahl/AZ- | Rohr, DN125xd40, Wasser PN16, Gas PN10, | 361.4 | Gruppe VA (Ventilanbohrarmaturen PLASS360) | 1 | 1 | 6.05
VA | 4101125063 | VAA Typ PLASS 360 für Guss/Stahl/AZ- | Rohr, DN125xd63, Wasser PN16, Gas PN10, | 402.05 | Gruppe VA (Ventilanbohrarmaturen PLASS360) | 1 | 1 | 6.6
VA | 4101150032 | VAA Typ PLASS 360 für Guss/Stahl/AZ- | Rohr, DN150xd32, Wasser PN16, Gas PN10, | 356.2 | Gruppe VA (Ventilanbohrarmaturen PLASS360) | 1 | 1 | 6.15
VA | 4101150040 | VAA Typ PLASS 360 für Guss/Stahl/AZ- | Rohr, DN150xd40, Wasser PN16, Gas PN10, | 365.2 | Gruppe VA (Ventilanbohrarmaturen PLASS360) | 1 | 1 | 6.15
VA | 4101150063 | VAA Typ PLASS 360 für Guss/Stahl/AZ- | Rohr, DN150xd63, Wasser PN16, Gas PN10, | 405.8 | Gruppe VA (Ventilanbohrarmaturen PLASS360) | 1 | 1 | 6.25
VA | 4101175032 | VAA Typ PLASS 360 für Guss/Stahl/AZ- | Rohr, DN175xd32, Wasser PN16, Gas PN10, | 360 | Gruppe VA (Ventilanbohrarmaturen PLASS360) | 1 | 1 | 6.65
VA | 4101175040 | VAA Typ PLASS 360 für Guss/Stahl/AZ- | Rohr, DN175xd40, Wasser PN16, Gas PN10, | 368.9 | Gruppe VA (Ventilanbohrarmaturen PLASS360) | 1 | 1 | 6.65
VA | 4101175063 | VAA Typ PLASS 360 für Guss/Stahl/AZ- | Rohr, DN175xd63, Wasser PN16, Gas PN10, | 409.7 | Gruppe VA (Ventilanbohrarmaturen PLASS360) | 1 | 1 | 6.75
VA | 4101200032 | VAA Typ PLASS 360 für Guss/Stahl/AZ- | Rohr, DN200xd32, Wasser PN16, Gas PN10, | 365.2 | Gruppe VA (Ventilanbohrarmaturen PLASS360) | 1 | 1 | 6.75
VA | 4101200040 | VAA Typ PLASS 360 für Guss/Stahl/AZ- | Rohr, DN200xd40, Wasser PN16, Gas PN10, | 374.1 | Gruppe VA (Ventilanbohrarmaturen PLASS360) | 1 | 1 | 6.75
VA | 4101200063 | VAA Typ PLASS 360 für Guss/Stahl/AZ- | Rohr, DN200xd63, Wasser PN16, Gas PN10, | 414.7 | Gruppe VA (Ventilanbohrarmaturen PLASS360) | 1 | 1 | 6.85
VA | 4101250032 | VAA Typ PLASS 360 für Guss/Stahl/AZ- | Rohr, DN250xd32, Wasser PN16, Gas PN10, | 370.25 | Gruppe VA (Ventilanbohrarmaturen PLASS360) | 1 | 1 | 6.85
VA | 4101250040 | VAA Typ PLASS 360 für Guss/Stahl/AZ- | Rohr, DN250xd40, Wasser PN16, Gas PN10, | 380.3 | Gruppe VA (Ventilanbohrarmaturen PLASS360) | 1 | 1 | 6.85
VA | 4101250063 | VAA Typ PLASS 360 für Guss/Stahl/AZ- | Rohr, DN250xd63, Wasser PN16, Gas PN10, | 419.8 | Gruppe VA (Ventilanbohrarmaturen PLASS360) | 1 | 1 | 6.95
VA | 4101300032 | VAA Typ PLASS 360 für Guss/Stahl/AZ- | Rohr, DN300xd32, Wasser PN16, Gas PN10, | 379.2 | Gruppe VA (Ventilanbohrarmaturen PLASS360) | 1 | 1 | 6.95
VA | 4101300040 | VAA Typ PLASS 360 für Guss/Stahl/AZ- | Rohr, DN300xd40, Wasser PN16, Gas PN10, | 388.1 | Gruppe VA (Ventilanbohrarmaturen PLASS360) | 1 | 1 | 6.95
VA | 4101300063 | VAA Typ PLASS 360 für Guss/Stahl/AZ- | Rohr, DN300xd63, Wasser PN16, Gas PN10, | 427.35 | Gruppe VA (Ventilanbohrarmaturen PLASS360) | 1 | 1 | 7.05
VA | 4102063032 | VAA Typ PLASS 360 für PVC-Rohr, mit | Hilfsabsperrung, d63 x 32, Gas PN1 | 343.45 | Gruppe VA (Ventilanbohrarmaturen PLASS360) | 1 | 1 | 5.25
VA | 4102063040 | VAA Typ PLASS 360 für PVC-Rohr, mit | Hilfsabsperrung, d63 x 40, Gas PN1 | 353.7 | Gruppe VA (Ventilanbohrarmaturen PLASS360) | 1 | 1 | 5.25
VA | 4102063063 | VAA Typ PLASS 360 für PVC-Rohr, mit | Hilfsabsperrung, d63 x 63, Gas PN1 | 393.05 | Gruppe VA (Ventilanbohrarmaturen PLASS360) | 1 | 1 | 5.35
VA | 4102075032 | VAA Typ PLASS 360 für PVC-Rohr, mit | Hilfsabsperrung, d75 x 32, Gas PN1 | 346.1 | Gruppe VA (Ventilanbohrarmaturen PLASS360) | 1 | 1 | 5.75
VA | 4102075040 | VAA Typ PLASS 360 für PVC-Rohr, mit | Hilfsabsperrung, d75 x 40, Gas PN1 | 356.2 | Gruppe VA (Ventilanbohrarmaturen PLASS360) | 1 | 1 | 5.75
VA | 4102075063 | VAA Typ PLASS 360 für PVC-Rohr, mit | Hilfsabsperrung, d75 x 63, Gas PN1 | 395.8 | Gruppe VA (Ventilanbohrarmaturen PLASS360) | 1 | 1 | 5.85
VA | 4102080 | Haltestück zu Universal-Anbohrbrücke | für Guss/Stahl/AZ-Rohr (VAA Typ PLASS | 89.4 | Gruppe VA (Ventilanbohrarmaturen PLASS360) | 1 | 1 | 0.5
VA | 4102090032 | VAA Typ PLASS 360 für PVC-Rohr, mit | Hilfsabsperrung, d90 x 32, Gas PN1 | 349.9 | Gruppe VA (Ventilanbohrarmaturen PLASS360) | 1 | 1 | 6.65
VA | 4102090040 | VAA Typ PLASS 360 für PVC-Rohr, mit | Hilfsabsperrung, d90 x 40, Gas PN1 | 360 | Gruppe VA (Ventilanbohrarmaturen PLASS360) | 1 | 1 | 6.65
VA | 4102090063 | VAA Typ PLASS 360 für PVC-Rohr, mit | Hilfsabsperrung, d90 x 63, Gas PN1 | 399.55 | Gruppe VA (Ventilanbohrarmaturen PLASS360) | 1 | 1 | 6.75
VA | 4102100 | Haltestück zu Universal-Anbohrbrücke | für Guss/Stahl/AZ-Rohr (VAA Typ PLASS | 92.55 | Gruppe VA (Ventilanbohrarmaturen PLASS360) | 1 | 1 | 0.55
VA | 4102110032 | VAA Typ PLASS 360 für PVC-Rohr, mit | Hilfsabsperrung, d110 x 32, Gas PN1 | 363.8 | Gruppe VA (Ventilanbohrarmaturen PLASS360) | 1 | 1 | 7.65
VA | 4102110040 | VAA Typ PLASS 360 für PVC-Rohr, mit | Hilfsabsperrung, d110 x 40, Gas PN1 | 374.1 | Gruppe VA (Ventilanbohrarmaturen PLASS360) | 1 | 1 | 7.65
VA | 4102110063 | VAA Typ PLASS 360 für PVC-Rohr, mit | Hilfsabsperrung, d110 x 63, Gas PN1 | 413.4 | Gruppe VA (Ventilanbohrarmaturen PLASS360) | 1 | 1 | 7.75
VA | 4102125 | Haltestück zu Universal-Anbohrbrücke | für Guss/Stahl/AZ-Rohr (VAA Typ PLASS | 94.25 | Gruppe VA (Ventilanbohrarmaturen PLASS360) | 1 | 1 | 0.6
VA | 4102125032 | VAA Typ PLASS 360 für PVC-Rohr, mit | Hilfsabsperrung, d125 x 32, Gas PN1 | 367.7 | Gruppe VA (Ventilanbohrarmaturen PLASS360) | 1 | 1 | 8.3
VA | 4102125040 | VAA Typ PLASS 360 für PVC-Rohr, mit | Hilfsabsperrung, d125 x 40, Gas PN1 | 376.55 | Gruppe VA (Ventilanbohrarmaturen PLASS360) | 1 | 1 | 8.3
VA | 4102125063 | VAA Typ PLASS 360 für PVC-Rohr, mit | Hilfsabsperrung, d125 x 63, Gas PN1 | 417.3 | Gruppe VA (Ventilanbohrarmaturen PLASS360) | 1 | 1 | 8.3
VA | 4102140032 | VAA Typ PLASS 360 für PVC-Rohr, mit | Hilfsabsperrung, d140 x 32, Gas PN1 | 370.25 | Gruppe VA (Ventilanbohrarmaturen PLASS360) | 1 | 1 | 8.95
VA | 4102140040 | VAA Typ PLASS 360 für PVC-Rohr, mit | Hilfsabsperrung, d140 x 40, Gas PN1 | 379.2 | Gruppe VA (Ventilanbohrarmaturen PLASS360) | 1 | 1 | 8.95
VA | 4102140063 | VAA Typ PLASS 360 für PVC-Rohr, mit | Hilfsabsperrung, d140 x 63, Gas PN1 | 419.8 | Gruppe VA (Ventilanbohrarmaturen PLASS360) | 1 | 1 | 9.05
VA | 4102150 | Haltestück zu Universal-Anbohrbrücke | für Guss/Stahl/AZ-Rohr (VAA Typ PLASS | 95.7 | Gruppe VA (Ventilanbohrarmaturen PLASS360) | 1 | 1 | 0.75
VA | 4102160032 | VAA Typ PLASS 360 für PVC-Rohr, mit | Hilfsabsperrung, d160 x 32, Gas PN1 | 393.05 | Gruppe VA (Ventilanbohrarmaturen PLASS360) | 1 | 1 | 9.75
VA | 4102160040 | VAA Typ PLASS 360 für PVC-Rohr, mit | Hilfsabsperrung, d160 x 40, Gas PN1 | 403.3 | Gruppe VA (Ventilanbohrarmaturen PLASS360) | 1 | 1 | 9.75
VA | 4102160063 | VAA Typ PLASS 360 für PVC-Rohr, mit | Hilfsabsperrung, d160 x 63, Gas PN1 | 442.8 | Gruppe VA (Ventilanbohrarmaturen PLASS360) | 1 | 1 | 9.85
VA | 4102175 | Haltestück zu Universal-Anbohrbrücke | für Guss/Stahl/AZ-Rohr (VAA Typ PLASS | 97.35 | Gruppe VA (Ventilanbohrarmaturen PLASS360) | 1 | 1 | 0.9
VA | 4102180032 | VAA Typ PLASS 360 für PVC-Rohr, mit | Hilfsabsperrung, d180 x 32, Gas PN1 | 445.2 | Gruppe VA (Ventilanbohrarmaturen PLASS360) | 1 | 1 | 11.15
VA | 4102180040 | VAA Typ PLASS 360 für PVC-Rohr, mit | Hilfsabsperrung, d180 x 40, Gas PN1 | 447.8 | Gruppe VA (Ventilanbohrarmaturen PLASS360) | 1 | 1 | 11.15
VA | 4102180063 | VAA Typ PLASS 360 für PVC-Rohr, mit | Hilfsabsperrung, d180 x 63, Gas PN1 | 494.85 | Gruppe VA (Ventilanbohrarmaturen PLASS360) | 1 | 1 | 11.25
VA | 4102200 | Haltestück zu Universal-Anbohrbrücke | für Guss/Stahl/AZ-Rohr (VAA Typ PLASS | 102.2 | Gruppe VA (Ventilanbohrarmaturen PLASS360) | 1 | 1 | 1.1
VA | 4102225032 | VAA Typ PLASS 360 für PVC-Rohr, mit | Hilfsabsperrung, d225 x 32, Gas PN1 | 497.4 | Gruppe VA (Ventilanbohrarmaturen PLASS360) | 1 | 1 | 14.25
VA | 4102225040 | VAA Typ PLASS 360 für PVC-Rohr, mit | Hilfsabsperrung, d225 x 40, Gas PN1 | 507.5 | Gruppe VA (Ventilanbohrarmaturen PLASS360) | 1 | 1 | 14.25
VA | 4102225063 | VAA Typ PLASS 360 für PVC-Rohr, mit | Hilfsabsperrung, d225 x 63, Gas PN1 | 546.9 | Gruppe VA (Ventilanbohrarmaturen PLASS360) | 1 | 1 | 14.35
VA | 4102250 | Haltestück zu Universal-Anbohrbrücke | für Guss/Stahl/AZ-Rohr (VAA Typ PLASS | 103.75 | Gruppe VA (Ventilanbohrarmaturen PLASS360) | 1 | 1 | 1.35
VA | 4102280032 | VAA Typ PLASS 360 für PVC-Rohr, mit | Hilfsabsperrung, d280 x 32, Gas PN1 | 582.65 | Gruppe VA (Ventilanbohrarmaturen PLASS360) | 1 | 1 | 16.25
VA | 4102280040 | VAA Typ PLASS 360 für PVC-Rohr, mit | Hilfsabsperrung, d280 x 40, Gas PN1 | 592.65 | Gruppe VA (Ventilanbohrarmaturen PLASS360) | 1 | 1 | 16.25
VA | 4102280063 | VAA Typ PLASS 360 für PVC-Rohr, mit | Hilfsabsperrung, d280 x 63, Gas PN1 | 632.2 | Gruppe VA (Ventilanbohrarmaturen PLASS360) | 1 | 1 | 16.35
VA | 4102300 | Haltestück zu Universal-Anbohrbrücke | für Guss/Stahl/AZ-Rohr (VAA Typ PLASS | 111.7 | Gruppe VA (Ventilanbohrarmaturen PLASS360) | 1 | 1 | 1.65
VA | 4102315032 | VAA Typ PLASS 360 für PVC-Rohr, mit | Hilfsabsperrung, d315 x 32, Gas PN1 | 586.4 | Gruppe VA (Ventilanbohrarmaturen PLASS360) | 1 | 1 | 19.45
VA | 4102315040 | VAA Typ PLASS 360 für PVC-Rohr, mit | Hilfsabsperrung, d315 x 40, Gas PN1 | 596.55 | Gruppe VA (Ventilanbohrarmaturen PLASS360) | 1 | 1 | 19.45
VA | 4102315063 | VAA Typ PLASS 360 für PVC-Rohr, mit | Hilfsabsperrung, d315 x 63, Gas PN1 | 635.9 | Gruppe VA (Ventilanbohrarmaturen PLASS360) | 1 | 1 | 19.55
VA | 4102400 | Haltestück zu Universal-Anbohrbrücke | für Guss/Stahl/AZ-Rohr (VAA Typ PLASS | 119.65 | Gruppe VA (Ventilanbohrarmaturen PLASS360) | 1 | 1 | 2
VA | 4102500 | Haltestück zu Universal-Anbohrbrücke | für Guss/Stahl/AZ-Rohr (VAA Typ PLASS | 127.6 | Gruppe VA (Ventilanbohrarmaturen PLASS360) | 1 | 1 | 2.35
VA | 4103063032 | VAA Typ PLASS 360 für PE-Rohr, mit | Hilfsabsp., d63x32, Wasser PN16/Gas PN10 | 417.3 | Gruppe VA (Ventilanbohrarmaturen PLASS360) | 1 | 1 | 4.71
VA | 4103063040 | VAA Typ PLASS 360 für PE-Rohr, mit | Hilfsabsp., d63x40, Wasser PN16/Gas PN10 | 427.35 | Gruppe VA (Ventilanbohrarmaturen PLASS360) | 1 | 1 | 4.71
VA | 4103063063 | VAA Typ PLASS 360 für PE-Rohr, mit | Hilfsabsp., d63x63, Wasser PN16/Gas PN10 | 466.9 | Gruppe VA (Ventilanbohrarmaturen PLASS360) | 1 | 1 | 4.81
VA | 4103075032 | VAA Typ PLASS 360 für PE-Rohr, mit | Hilfsabsp., d75x32, Wasser PN16/Gas PN10 | 428.8 | Gruppe VA (Ventilanbohrarmaturen PLASS360) | 1 | 1 | 4.73
VA | 4103075040 | VAA Typ PLASS 360 für PE-Rohr, mit | Hilfsabsp., d75x40, Wasser PN16/Gas PN10 | 438.9 | Gruppe VA (Ventilanbohrarmaturen PLASS360) | 1 | 1 | 4.73
VA | 4103075063 | VAA Typ PLASS 360 für PE-Rohr, mit | Hilfsabsp., d75x63, Wasser PN16/Gas PN10 | 478.3 | Gruppe VA (Ventilanbohrarmaturen PLASS360) | 1 | 1 | 4.83
VA | 4103090032 | VAA Typ PLASS 360 für PE-Rohr, mit | Hilfsabsp., d90x32, Wasser PN16/Gas PN10 | 428.8 | Gruppe VA (Ventilanbohrarmaturen PLASS360) | 1 | 1 | 4.58
VA | 4103090040 | VAA Typ PLASS 360 für PE-Rohr, mit | Hilfsabsp., d90x40, Wasser PN16/Gas PN10 | 438.9 | Gruppe VA (Ventilanbohrarmaturen PLASS360) | 1 | 1 | 4.58
VA | 4103090063 | VAA Typ PLASS 360 für PE-Rohr, mit | Hilfsabsp., d90x63, Wasser PN16/Gas PN10 | 478.3 | Gruppe VA (Ventilanbohrarmaturen PLASS360) | 1 | 1 | 4.68
VA | 4103110032 | VAA Typ PLASS 360 für PE-Rohr, mit | Hilfsabsp., d110x32,Wasser PN16/Gas PN10 | 445.2 | Gruppe VA (Ventilanbohrarmaturen PLASS360) | 1 | 1 | 4.64
VA | 4103110040 | VAA Typ PLASS 360 für PE-Rohr, mit | Hilfsabsp., d110x40,Wasser PN16/Gas PN10 | 454.25 | Gruppe VA (Ventilanbohrarmaturen PLASS360) | 1 | 1 | 4.64
VA | 4103110063 | VAA Typ PLASS 360 für PE-Rohr, mit | Hilfsabsp., d110x63,Wasser PN16/Gas PN10 | 493.55 | Gruppe VA (Ventilanbohrarmaturen PLASS360) | 1 | 1 | 4.74
VA | 4103125032 | VAA Typ PLASS 360 für PE-Rohr, mit | Hilfsabsp., d125x32,Wasser PN16/Gas PN10 | 456.65 | Gruppe VA (Ventilanbohrarmaturen PLASS360) | 1 | 1 | 4.68
VA | 4103125040 | VAA Typ PLASS 360 für PE-Rohr, mit | Hilfsabsp., d125x40,Wasser PN16/Gas PN10 | 465.65 | Gruppe VA (Ventilanbohrarmaturen PLASS360) | 1 | 1 | 4.68
VA | 4103125063 | VAA Typ PLASS 360 für PE-Rohr, mit | Hilfsabsp., d125x63,Wasser PN16/Gas PN10 | 505.05 | Gruppe VA (Ventilanbohrarmaturen PLASS360) | 1 | 1 | 4.78
VA | 4103140032 | VAA Typ PLASS 360 für PE-Rohr, mit | Hilfsabsp., d140x32,Wasser PN16/Gas PN10 | 463.05 | Gruppe VA (Ventilanbohrarmaturen PLASS360) | 1 | 1 | 4.68
VA | 4103140040 | VAA Typ PLASS 360 für PE-Rohr, mit | Hilfsabsp., d140x40,Wasser PN16/Gas PN10 | 473.2 | Gruppe VA (Ventilanbohrarmaturen PLASS360) | 1 | 1 | 4.72
VA | 4103140063 | VAA Typ PLASS 360 für PE-Rohr, mit | Hilfsabsp., d140x63,Wasser PN16/Gas PN10 | 512.7 | Gruppe VA (Ventilanbohrarmaturen PLASS360) | 1 | 1 | 4.78
VA | 4103160032 | VAA Typ PLASS 360 für PE-Rohr, mit | Hilfsabsp., d160x32,Wasser PN16/Gas PN10 | 470.65 | Gruppe VA (Ventilanbohrarmaturen PLASS360) | 1 | 1 | 4.72
VA | 4103160040 | VAA Typ PLASS 360 für PE-Rohr, mit | Hilfsabsp., d160x40,Wasser PN16/Gas PN10 | 480.9 | Gruppe VA (Ventilanbohrarmaturen PLASS360) | 1 | 1 | 4.78
VA | 4103160063 | VAA Typ PLASS 360 für PE-Rohr, mit | Hilfsabsp., d160x63,Wasser PN16/Gas PN10 | 520.2 | Gruppe VA (Ventilanbohrarmaturen PLASS360) | 1 | 1 | 4.82
VA | 4103180032 | VAA Typ PLASS 360 für PE-Rohr, mit | Hilfsabsp., d180x32,Wasser PN16/Gas PN10 | 484.7 | Gruppe VA (Ventilanbohrarmaturen PLASS360) | 1 | 1 | 4.78
VA | 4103180040 | VAA Typ PLASS 360 für PE-Rohr, mit | Hilfsabsp., d180x40,Wasser PN16/Gas PN10 | 494.85 | Gruppe VA (Ventilanbohrarmaturen PLASS360) | 1 | 1 | 4.85
VA | 4103180063 | VAA Typ PLASS 360 für PE-Rohr, mit | Hilfsabsp., d180x63,Wasser PN16/Gas PN10 | 534.2 | Gruppe VA (Ventilanbohrarmaturen PLASS360) | 1 | 1 | 4.88
VA | 4103200032 | VAA Typ PLASS 360 für PE-Rohr, mit | Hilfsabsp., d200x32,Wasser PN16/Gas PN10 | 513.95 | Gruppe VA (Ventilanbohrarmaturen PLASS360) | 1 | 1 | 4.85
VA | 4103200040 | VAA Typ PLASS 360 für PE-Rohr, mit | Hilfsabsp., d200x40,Wasser PN16/Gas PN10 | 524.05 | Gruppe VA (Ventilanbohrarmaturen PLASS360) | 1 | 1 | 4.95
VA | 4103200063 | VAA Typ PLASS 360 für PE-Rohr, mit | Hilfsabsp., d200x63,Wasser PN16/Gas PN10 | 563.4 | Gruppe VA (Ventilanbohrarmaturen PLASS360) | 1 | 1 | 4.95
VA | 4103225032 | VAA Typ PLASS 360 für PE-Rohr, mit | Hilfsabsp., d225x32,Wasser PN16/Gas PN10 | 544.45 | Gruppe VA (Ventilanbohrarmaturen PLASS360) | 1 | 1 | 5.48
VA | 4103225040 | VAA Typ PLASS 360 für PE-Rohr, mit | Hilfsabsp., d225x40,Wasser PN16/Gas PN10 | 553.35 | Gruppe VA (Ventilanbohrarmaturen PLASS360) | 1 | 1 | 5.5
VA | 4103225063 | VAA Typ PLASS 360 für PE-Rohr, mit | Hilfsabsp., d225x63,Wasser PN16/Gas PN10 | 594.1 | Gruppe VA (Ventilanbohrarmaturen PLASS360) | 1 | 1 | 5.58
VA | 4103250032 | VAA Typ PLASS 360 für PE-Rohr, mit | Hilfsabsp., d250x32,Wasser PN16/Gas PN10 | 561.05 | Gruppe VA (Ventilanbohrarmaturen PLASS360) | 1 | 1 | 5.48
VA | 4103250040 | VAA Typ PLASS 360 für PE-Rohr, mit | Hilfsabsp., d250x40,Wasser PN16/Gas PN10 | 569.95 | Gruppe VA (Ventilanbohrarmaturen PLASS360) | 1 | 1 | 5.5
VA | 4103250063 | VAA Typ PLASS 360 für PE-Rohr, mit | Hilfsabsp., d250x63,Wasser PN16/Gas PN10 | 610.5 | Gruppe VA (Ventilanbohrarmaturen PLASS360) | 1 | 1 | 5.58
VA | 4104080032 | VAA Typ PLASS 360 für Stahl-Rohr, mit | Hilfsabsp., R 80-300 x d32, Gas PN10 | 334.55 | Gruppe VA (Ventilanbohrarmaturen PLASS360) | 1 | 1 | 4.25
VA | 4104080040 | VAA Typ PLASS 360 für Stahl-Rohr, mit | Hilfsabsp., R 80-300 x d40, Gas PN10 | 344.85 | Gruppe VA (Ventilanbohrarmaturen PLASS360) | 1 | 1 | 4.25
VA | 4104080063 | VAA Typ PLASS 360 für Stahl-Rohr, mit | Hilfsabsp., R 80-300 x d63, Gas PN10 | 384.25 | Gruppe VA (Ventilanbohrarmaturen PLASS360) | 1 | 1 | 4.35
VA | 4105063032 | VAA Typ PLASS 360 für PVC-Rohr, mit | Hilfsabsperrung, d63 x 32, Wasser PN16 | 352 | Gruppe VA (Ventilanbohrarmaturen PLASS360) | 1 | 1 | 5.25
VA | 4105063040 | VAA Typ PLASS 360 für PVC-Rohr, mit | Hilfsabsperrung, d63 x 40, Wasser PN16 | 361.5 | Gruppe VA (Ventilanbohrarmaturen PLASS360) | 1 | 1 | 5.25
VA | 4105063063 | VAA Typ PLASS 360 für PVC-Rohr, mit | Hilfsabsperrung, d63 x 63, Wasser PN16 | 400.9 | Gruppe VA (Ventilanbohrarmaturen PLASS360) | 1 | 1 | 5.35
VA | 4105075032 | VAA Typ PLASS 360 für PVC-Rohr, mit | Hilfsabsperrung, d75 x 32, Wasser PN16 | 355.3 | Gruppe VA (Ventilanbohrarmaturen PLASS360) | 1 | 1 | 5.75
VA | 4105075040 | VAA Typ PLASS 360 für PVC-Rohr, mit | Hilfsabsperrung, d75 x 40, Wasser PN16 | 364.9 | Gruppe VA (Ventilanbohrarmaturen PLASS360) | 1 | 1 | 5.75
VA | 4105075063 | VAA Typ PLASS 360 für PVC-Rohr, mit | Hilfsabsperrung, d75 x 63, Wasser PN16 | 404.15 | Gruppe VA (Ventilanbohrarmaturen PLASS360) | 1 | 1 | 5.85
VA | 4105090032 | VAA Typ PLASS 360 für PVC-Rohr, mit | Hilfsabsperrung, d90 x 32, Wasser PN16 | 358.85 | Gruppe VA (Ventilanbohrarmaturen PLASS360) | 1 | 1 | 6.65
VA | 4105090040 | VAA Typ PLASS 360 für PVC-Rohr, mit | Hilfsabsperrung, d90 x 40, Wasser PN16 | 368.45 | Gruppe VA (Ventilanbohrarmaturen PLASS360) | 1 | 1 | 6.65
VA | 4105090063 | VAA Typ PLASS 360 für PVC-Rohr, mit | Hilfsabsperrung, d90 x 63, Wasser PN16 | 407.8 | Gruppe VA (Ventilanbohrarmaturen PLASS360) | 1 | 1 | 6.75
VA | 4105110032 | VAA Typ PLASS 360 für PVC-Rohr, mit | Hilfsabsperrung, d110 x 32, Wasser PN16 | 374.4 | Gruppe VA (Ventilanbohrarmaturen PLASS360) | 1 | 1 | 7.65
VA | 4105110040 | VAA Typ PLASS 360 für PVC-Rohr, mit | Hilfsabsperrung, d110 x 40, Wasser PN16 | 384.05 | Gruppe VA (Ventilanbohrarmaturen PLASS360) | 1 | 1 | 7.65
VA | 4105110063 | VAA Typ PLASS 360 für PVC-Rohr, mit | Hilfsabsperrung, d110 x 63, Wasser PN16 | 423.4 | Gruppe VA (Ventilanbohrarmaturen PLASS360) | 1 | 1 | 7.75
VA | 4105125032 | VAA Typ PLASS 360 für PVC-Rohr, mit | Hilfsabsperrung, d125 x 32, Wasser PN16 | 383.9 | Gruppe VA (Ventilanbohrarmaturen PLASS360) | 1 | 1 | 8.3
VA | 4105125040 | VAA Typ PLASS 360 für PVC-Rohr, mit | Hilfsabsperrung, d125 x 40, Wasser PN16 | 393.65 | Gruppe VA (Ventilanbohrarmaturen PLASS360) | 1 | 1 | 8.3
VA | 4105125063 | VAA Typ PLASS 360 für PVC-Rohr, mit | Hilfsabsperrung, d125 x 63, Wasser PN16 | 433.05 | Gruppe VA (Ventilanbohrarmaturen PLASS360) | 1 | 1 | 8.3
VA | 4105140032 | VAA Typ PLASS 360 für PVC-Rohr, mit | Hilfsabsperrung, d140 x 32, Wasser PN16 | 389.35 | Gruppe VA (Ventilanbohrarmaturen PLASS360) | 1 | 1 | 8.95
VA | 4105140040 | VAA Typ PLASS 360 für PVC-Rohr, mit | Hilfsabsperrung, d140 x 40, Wasser PN16 | 399 | Gruppe VA (Ventilanbohrarmaturen PLASS360) | 1 | 1 | 8.95
VA | 4105140063 | VAA Typ PLASS 360 für PVC-Rohr, mit | Hilfsabsperrung, d140 x 63, Wasser PN16 | 438.35 | Gruppe VA (Ventilanbohrarmaturen PLASS360) | 1 | 1 | 9.05
VA | 4105160032 | VAA Typ PLASS 360 für PVC-Rohr, mit | Hilfsabsperrung, d160 x 32, Wasser PN16 | 415.85 | Gruppe VA (Ventilanbohrarmaturen PLASS360) | 1 | 1 | 9.75
VA | 4105160040 | VAA Typ PLASS 360 für PVC-Rohr, mit | Hilfsabsperrung, d160 x 40, Wasser PN16 | 425.45 | Gruppe VA (Ventilanbohrarmaturen PLASS360) | 1 | 1 | 9.75
VA | 4105160063 | VAA Typ PLASS 360 für PVC-Rohr, mit | Hilfsabsperrung, d160 x 63, Wasser PN16 | 464.85 | Gruppe VA (Ventilanbohrarmaturen PLASS360) | 1 | 1 | 9.85
VA | 4105180032 | VAA Typ PLASS 360 für PVC-Rohr, mit | Hilfsabsperrung, d180 x 32, Wasser PN16 | 471.45 | Gruppe VA (Ventilanbohrarmaturen PLASS360) | 1 | 1 | 11.15
VA | 4105180040 | VAA Typ PLASS 360 für PVC-Rohr, mit | Hilfsabsperrung, d180 x 40, Wasser PN16 | 481 | Gruppe VA (Ventilanbohrarmaturen PLASS360) | 1 | 1 | 11.15
VA | 4105180063 | VAA Typ PLASS 360 für PVC-Rohr, mit | Hilfsabsperrung, d180 x 63, Wasser PN16 | 520.25 | Gruppe VA (Ventilanbohrarmaturen PLASS360) | 1 | 1 | 11.25
VA | 4105225032 | VAA Typ PLASS 360 für PVC-Rohr, mit | Hilfsabsperrung, d225 x 32, Wasser PN16 | 539.6 | Gruppe VA (Ventilanbohrarmaturen PLASS360) | 1 | 1 | 14.25
VA | 4105225040 | VAA Typ PLASS 360 für PVC-Rohr, mit | Hilfsabsperrung, d225 x 40, Wasser PN16 | 549.05 | Gruppe VA (Ventilanbohrarmaturen PLASS360) | 1 | 1 | 14.25
VA | 4105225063 | VAA Typ PLASS 360 für PVC-Rohr, mit | Hilfsabsperrung, d225 x 63, Wasser PN16 | 588.55 | Gruppe VA (Ventilanbohrarmaturen PLASS360) | 1 | 1 | 14.35
VA | 4105280032 | VAA Typ PLASS 360 für PVC-Rohr, mit | Hilfsabsperrung, d280 x 32, Wasser PN16 | 629.9 | Gruppe VA (Ventilanbohrarmaturen PLASS360) | 1 | 1 | 16.25
VA | 4105280040 | VAA Typ PLASS 360 für PVC-Rohr, mit | Hilfsabsperrung, d280 x 40, Wasser PN16 | 639.45 | Gruppe VA (Ventilanbohrarmaturen PLASS360) | 1 | 1 | 16.25
VA | 4105280063 | VAA Typ PLASS 360 für PVC-Rohr, mit | Hilfsabsperrung, d280 x 63, Wasser PN16 | 678.7 | Gruppe VA (Ventilanbohrarmaturen PLASS360) | 1 | 1 | 16.35
VA | 4105315032 | VAA Typ PLASS 360 für PVC-Rohr, mit | Hilfsabsperrung, d315 x 32, Wasser PN16 | 633.35 | Gruppe VA (Ventilanbohrarmaturen PLASS360) | 1 | 1 | 19.45
VA | 4105315040 | VAA Typ PLASS 360 für PVC-Rohr, mit | Hilfsabsperrung, d315 x 40, Wasser PN16 | 642.9 | Gruppe VA (Ventilanbohrarmaturen PLASS360) | 1 | 1 | 19.45
VA | 4105315063 | VAA Typ PLASS 360 für PVC-Rohr, mit | Hilfsabsperrung, d315 x 63, Wasser PN16 | 682.25 | Gruppe VA (Ventilanbohrarmaturen PLASS360) | 1 | 1 | 19.55
VA | 4111050032 | VAA Typ PLASS 360 für Guss/Stahl/AZ- | Rohr, DN50xd32, Wasser PN16, | 283.7 | Gruppe VA (Ventilanbohrarmaturen PLASS360) | 1 | 1 | 4.75
VA | 4111050040 | VAA Typ PLASS 360 für Guss/Stahl/AZ- | Rohr, DN50xd40, Wasser PN16, | 294 | Gruppe VA (Ventilanbohrarmaturen PLASS360) | 1 | 1 | 4.75
VA | 4111050063 | VAA Typ PLASS 360 für Guss/Stahl/AZ- | Rohr, DN50xd63, Wasser PN16, | 333.35 | Gruppe VA (Ventilanbohrarmaturen PLASS360) | 1 | 1 | 4.85
VA | 4111065032 | VAA Typ PLASS 360 für Guss/Stahl/AZ- | Rohr, DN65xd32, Wasser PN16, | 283.7 | Gruppe VA (Ventilanbohrarmaturen PLASS360) | 1 | 1 | 4.85
VA | 4111065040 | VAA Typ PLASS 360 für Guss/Stahl/AZ- | Rohr, DN65xd40, Wasser PN16 | 294 | Gruppe VA (Ventilanbohrarmaturen PLASS360) | 1 | 1 | 4.85
VA | 4111065063 | VAA Typ PLASS 360 für Guss/Stahl/AZ- | Rohr, DN65xd63, Wasser PN16, | 333.35 | Gruppe VA (Ventilanbohrarmaturen PLASS360) | 1 | 1 | 4.95
VA | 4111080032 | VAA Typ PLASS 360 für Guss/Stahl/AZ- | Rohr, DN80xd32, Wasser PN16, | 286.35 | Gruppe VA (Ventilanbohrarmaturen PLASS360) | 1 | 1 | 4.95
VA | 4111080040 | VAA Typ PLASS 360 für Guss/Stahl/AZ- | Rohr, DN80xd40, Wasser PN16, | 296.4 | Gruppe VA (Ventilanbohrarmaturen PLASS360) | 1 | 1 | 4.95
VA | 4111080063 | VAA Typ PLASS 360 für Guss/Stahl/AZ- | Rohr, DN80xd63, Wasser PN16, | 335.95 | Gruppe VA (Ventilanbohrarmaturen PLASS360) | 1 | 1 | 5.05
VA | 4111100032 | VAA Typ PLASS 360 für Guss/Stahl/AZ- | Rohr, DN100xd32, Wasser PN16, | 288.85 | Gruppe VA (Ventilanbohrarmaturen PLASS360) | 1 | 1 | 5.05
VA | 4111100040 | VAA Typ PLASS 360 für Guss/Stahl/AZ- | Rohr, DN100xd40, Wasser PN16, | 299.05 | Gruppe VA (Ventilanbohrarmaturen PLASS360) | 1 | 1 | 5.05
VA | 4111100063 | VAA Typ PLASS 360 für Guss/Stahl/AZ- | Rohr, DN100xd63, Wasser PN16, | 338.4 | Gruppe VA (Ventilanbohrarmaturen PLASS360) | 1 | 1 | 5.6
VA | 4111125032 | VAA Typ PLASS 360 für Guss/Stahl/AZ- | Rohr, DN125xd32, Wasser PN16, | 295.25 | Gruppe VA (Ventilanbohrarmaturen PLASS360) | 1 | 1 | 5.15
VA | 4111125040 | VAA Typ PLASS 360 für Guss/Stahl/AZ- | Rohr, DN125xd40, Wasser PN16, | 304.15 | Gruppe VA (Ventilanbohrarmaturen PLASS360) | 1 | 1 | 5.15
VA | 4111125063 | VAA Typ PLASS 360 für Guss/Stahl/AZ- | Rohr, DN125xd63, Wasser PN16, | 344.85 | Gruppe VA (Ventilanbohrarmaturen PLASS360) | 1 | 1 | 5.25
VA | 4111150032 | VAA Typ PLASS 360 für Guss/Stahl/AZ- | Rohr, DN150xd32, Wasser PN16, | 299.05 | Gruppe VA (Ventilanbohrarmaturen PLASS360) | 1 | 1 | 5.25
VA | 4111150040 | VAA Typ PLASS 360 für Guss/Stahl/AZ- | Rohr, DN150xd40, Wasser PN16, | 307.9 | Gruppe VA (Ventilanbohrarmaturen PLASS360) | 1 | 1 | 5.25
VA | 4111150063 | VAA Typ PLASS 360 für Guss/Stahl/AZ- | Rohr, DN150xd63, Wasser PN16, | 348.7 | Gruppe VA (Ventilanbohrarmaturen PLASS360) | 1 | 1 | 5.35
VA | 4111175032 | VAA Typ PLASS 360 für Guss/Stahl/AZ- | Rohr, DN175xd32, Wasser PN16, | 302.9 | Gruppe VA (Ventilanbohrarmaturen PLASS360) | 1 | 1 | 5.75
VA | 4111175040 | VAA Typ PLASS 360 für Guss/Stahl/AZ- | Rohr, DN175xd40, Wasser PN16, | 311.7 | Gruppe VA (Ventilanbohrarmaturen PLASS360) | 1 | 1 | 5.75
VA | 4111175063 | VAA Typ PLASS 360 für Guss/Stahl/AZ- | Rohr, DN175xd63, Wasser PN16, | 352.45 | Gruppe VA (Ventilanbohrarmaturen PLASS360) | 1 | 1 | 5.85
VA | 4111200032 | VAA Typ PLASS 360 für Guss/Stahl/AZ- | Rohr, DN200xd32, Wasser PN16, | 307.9 | Gruppe VA (Ventilanbohrarmaturen PLASS360) | 1 | 1 | 5.85
VA | 4111200040 | VAA Typ PLASS 360 für Guss/Stahl/AZ- | Rohr, DN200xd40, Wasser PN16, | 316.8 | Gruppe VA (Ventilanbohrarmaturen PLASS360) | 1 | 1 | 5.85
VA | 4111200063 | VAA Typ PLASS 360 für Guss/Stahl/AZ- | Rohr, DN200xd63, Wasser PN16, | 357.55 | Gruppe VA (Ventilanbohrarmaturen PLASS360) | 1 | 1 | 5.95
VA | 4111250032 | VAA Typ PLASS 360 für Guss/Stahl/AZ- | Rohr, DN250xd32, Wasser PN16, | 313 | Gruppe VA (Ventilanbohrarmaturen PLASS360) | 1 | 1 | 5.95
VA | 4111250040 | VAA Typ PLASS 360 für Guss/Stahl/AZ- | Rohr, DN250xd40, Wasser PN16, | 323.2 | Gruppe VA (Ventilanbohrarmaturen PLASS360) | 1 | 1 | 5.95
VA | 4111250063 | VAA Typ PLASS 360 für Guss/Stahl/AZ- | Rohr, DN250xd63, Wasser PN16, | 362.65 | Gruppe VA (Ventilanbohrarmaturen PLASS360) | 1 | 1 | 6.05
VA | 4111300032 | VAA Typ PLASS 360 für Guss/Stahl/AZ- | Rohr, DN300xd32, Wasser PN16, | 321.85 | Gruppe VA (Ventilanbohrarmaturen PLASS360) | 1 | 1 | 6.05
VA | 4111300040 | VAA Typ PLASS 360 für Guss/Stahl/AZ- | Rohr, DN300xd40, Wasser PN16, | 330.75 | Gruppe VA (Ventilanbohrarmaturen PLASS360) | 1 | 1 | 6.05
VA | 4111300063 | VAA Typ PLASS 360 für Guss/Stahl/AZ- | Rohr, DN300xd63, Wasser PN16, | 371.5 | Gruppe VA (Ventilanbohrarmaturen PLASS360) | 1 | 1 | 6.6
VA | 4113063032 | VAA Typ PLASS 360 für PE-Rohr, für ext. | Hilfsabsperrung, d63x32, Wasser PN 16 | 360 | Gruppe VA (Ventilanbohrarmaturen PLASS360) | 1 | 1 | 3.81
VA | 4113063040 | VAA Typ PLASS 360 für PE-Rohr, für ext. | Hilfsabsperrung, d63x40, Wasser PN 16 | 370.25 | Gruppe VA (Ventilanbohrarmaturen PLASS360) | 1 | 1 | 3.81
VA | 4113063063 | VAA Typ PLASS 360 für PE-Rohr, für ext. | Hilfsabsperrung, d63x63, Wasser PN 16 | 409.7 | Gruppe VA (Ventilanbohrarmaturen PLASS360) | 1 | 1 | 3.91
VA | 4113075032 | VAA Typ PLASS 360 für PE-Rohr, für ext. | Hilfsabsperrung, d75x32, Wasser PN 16 | 371.5 | Gruppe VA (Ventilanbohrarmaturen PLASS360) | 1 | 1 | 3.83
VA | 4113075040 | VAA Typ PLASS 360 für PE-Rohr, für ext. | Hilfsabsperrung, d75x40, Wasser PN 16 | 381.6 | Gruppe VA (Ventilanbohrarmaturen PLASS360) | 1 | 1 | 3.83
VA | 4113075063 | VAA Typ PLASS 360 für PE-Rohr, für ext. | Hilfsabsperrung, d75x63, Wasser PN 16 | 421.15 | Gruppe VA (Ventilanbohrarmaturen PLASS360) | 1 | 1 | 3.93
VA | 4113090032 | VAA Typ PLASS 360 für PE-Rohr, für ext. | Hilfsabsperrung, d90x32, Wasser PN 16 | 371.5 | Gruppe VA (Ventilanbohrarmaturen PLASS360) | 1 | 1 | 3.68
VA | 4113090040 | VAA Typ PLASS 360 für PE-Rohr, für ext. | Hilfsabsperrung, d90x40, Wasser PN 16 | 381.6 | Gruppe VA (Ventilanbohrarmaturen PLASS360) | 1 | 1 | 3.68
VA | 4113090063 | VAA Typ PLASS 360 für PE-Rohr, für ext. | Hilfsabsperrung, d90x63, Wasser PN 16 | 421.15 | Gruppe VA (Ventilanbohrarmaturen PLASS360) | 1 | 1 | 3.78
VA | 4113110032 | VAA Typ PLASS 360 für PE-Rohr, für ext. | Hilfsabsperrung, d110x32, Wasser PN 16 | 388.1 | Gruppe VA (Ventilanbohrarmaturen PLASS360) | 1 | 1 | 3.74
VA | 4113110040 | VAA Typ PLASS 360 für PE-Rohr, für ext. | Hilfsabsperrung, d110x40, Wasser PN 16 | 396.95 | Gruppe VA (Ventilanbohrarmaturen PLASS360) | 1 | 1 | 3.74
VA | 4113110063 | VAA Typ PLASS 360 für PE-Rohr, für ext. | Hilfsabsperrung, d110x63, Wasser PN 16 | 436.25 | Gruppe VA (Ventilanbohrarmaturen PLASS360) | 1 | 1 | 3.84
VA | 4113125032 | VAA Typ PLASS 360 für PE-Rohr, für ext. | Hilfsabsperrung, d125x32, Wasser PN 16 | 399.55 | Gruppe VA (Ventilanbohrarmaturen PLASS360) | 1 | 1 | 3.78
VA | 4113125040 | VAA Typ PLASS 360 für PE-Rohr, für ext. | Hilfsabsperrung, d125x40, Wasser PN 16 | 408.45 | Gruppe VA (Ventilanbohrarmaturen PLASS360) | 1 | 1 | 3.78
VA | 4113125063 | VAA Typ PLASS 360 für PE-Rohr, für ext. | Hilfsabsperrung, d125x63, Wasser PN 16 | 447.8 | Gruppe VA (Ventilanbohrarmaturen PLASS360) | 1 | 1 | 3.88
VA | 4113140032 | VAA Typ PLASS 360 für PE-Rohr, für ext. | Hilfsabsperrung, d140x32, Wasser PN 16 | 405.8 | Gruppe VA (Ventilanbohrarmaturen PLASS360) | 1 | 1 | 3.82
VA | 4113140040 | VAA Typ PLASS 360 für PE-Rohr, für ext. | Hilfsabsperrung, d140x40, Wasser PN 16 | 416 | Gruppe VA (Ventilanbohrarmaturen PLASS360) | 1 | 1 | 3.82
VA | 4113140063 | VAA Typ PLASS 360 für PE-Rohr, für ext. | Hilfsabsperrung, d140x63, Wasser PN 16 | 455.45 | Gruppe VA (Ventilanbohrarmaturen PLASS360) | 1 | 1 | 3.92
VA | 4113160032 | VAA Typ PLASS 360 für PE-Rohr, für ext. | Hilfsabsperrung, d160x32, Wasser PN 16 | 413.4 | Gruppe VA (Ventilanbohrarmaturen PLASS360) | 1 | 1 | 3.88
VA | 4113160040 | VAA Typ PLASS 360 für PE-Rohr, für ext. | Hilfsabsperrung, d160x40, Wasser PN 16 | 422.4 | Gruppe VA (Ventilanbohrarmaturen PLASS360) | 1 | 1 | 3.88
VA | 4113160063 | VAA Typ PLASS 360 für PE-Rohr, für ext. | Hilfsabsperrung, d160x63, Wasser PN 16 | 463.05 | Gruppe VA (Ventilanbohrarmaturen PLASS360) | 1 | 1 | 3.98
VA | 4113180032 | VAA Typ PLASS 360 für PE-Rohr, für ext. | Hilfsabsperrung, d180x32, Wasser PN 16 | 427.35 | Gruppe VA (Ventilanbohrarmaturen PLASS360) | 1 | 1 | 3.95
VA | 4113180040 | VAA Typ PLASS 360 für PE-Rohr, für ext. | Hilfsabsperrung, d180x40, Wasser PN 16 | 437.7 | Gruppe VA (Ventilanbohrarmaturen PLASS360) | 1 | 1 | 3.95
VA | 4113180063 | VAA Typ PLASS 360 für PE-Rohr, für ext. | Hilfsabsperrung, d180x63, Wasser PN 16 | 477.1 | Gruppe VA (Ventilanbohrarmaturen PLASS360) | 1 | 1 | 4.05
VA | 4113200032 | VAA Typ PLASS 360 für PE-Rohr, für ext. | Hilfsabsperrung, d200x32, Wasser PN 16 | 456.65 | Gruppe VA (Ventilanbohrarmaturen PLASS360) | 1 | 1 | 4.58
VA | 4113200040 | VAA Typ PLASS 360 für PE-Rohr, für ext. | Hilfsabsperrung, d200x40, Wasser PN 16 | 466.9 | Gruppe VA (Ventilanbohrarmaturen PLASS360) | 1 | 1 | 4.58
VA | 4113200063 | VAA Typ PLASS 360 für PE-Rohr, für ext. | Hilfsabsperrung, d200x63, Wasser PN 16 | 506.3 | Gruppe VA (Ventilanbohrarmaturen PLASS360) | 1 | 1 | 4.68
VA | 4113225032 | VAA Typ PLASS 360 für PE-Rohr, für ext. | Hilfsabsperrung, d225x32, Wasser PN 16 | 487.15 | Gruppe VA (Ventilanbohrarmaturen PLASS360) | 1 | 1 | 4.6
VA | 4113225040 | VAA Typ PLASS 360 für PE-Rohr, für ext. | Hilfsabsperrung, d225x40, Wasser PN 16 | 496.1 | Gruppe VA (Ventilanbohrarmaturen PLASS360) | 1 | 1 | 4.6
VA | 4113225063 | VAA Typ PLASS 360 für PE-Rohr, für ext. | Hilfsabsperrung, d225x63, Wasser PN 16 | 536.8 | Gruppe VA (Ventilanbohrarmaturen PLASS360) | 1 | 1 | 4.7
VA | 4113250032 | VAA Typ PLASS 360 für PE-Rohr, für ext. | Hilfsabsperrung, d250x32, Wasser PN 16 | 503.75 | Gruppe VA (Ventilanbohrarmaturen PLASS360) | 1 | 1 | 4.6
VA | 4113250040 | VAA Typ PLASS 360 für PE-Rohr, für ext. | Hilfsabsperrung, d250x40, Wasser PN 16 | 512.7 | Gruppe VA (Ventilanbohrarmaturen PLASS360) | 1 | 1 | 4.6
VA | 4113250063 | VAA Typ PLASS 360 für PE-Rohr, für ext. | Hilfsabsperrung, d250x63, Wasser PN 16 | 552.15 | Gruppe VA (Ventilanbohrarmaturen PLASS360) | 1 | 1 | 4.7
VA | 4122005 | Spüleinrichtung für PLASS360, d 32 |  | 378.6 | Gruppe VA (Ventilanbohrarmaturen PLASS360) | 1 | 1 | 1.95
VA | 4122006 | Spüleinrichtung für PLASS360, d 40 |  | 393.95 | Gruppe VA (Ventilanbohrarmaturen PLASS360) | 1 | 1 | 2
VA | 4122007 | Spüleinrichtung für PLASS360, d 63 |  | 410.6 | Gruppe VA (Ventilanbohrarmaturen PLASS360) | 1 | 1 | 2.4
VA | 4123008 | Formwerkzeug zu Ventilanbohrarmatur | Typ PLASS 360 für Stahl-Rohr | 67.05 | Gruppe VA (Ventilanbohrarmaturen PLASS360) | 1 | 1 | 0.7
VA | 4123020 | Prüfarmatur für Ventilanbohrarmatur | PLASS 360 | 368.2 | Gruppe VA (Ventilanbohrarmaturen PLASS360) | 1 | 1 | 1.12
VA | 4164000 | Steckschlüssel SW10x175mm 4kant, | abgewinkelt, 25 V 10 zu PLASS 360 | 24.4 | Gruppe VA (Ventilanbohrarmaturen PLASS360) | 1 | 1 | 0.2
VA | 4164060075 | Teleskop-Einbaugarnitur für VA PLASS 360 | verzinkt, Rohrdeckung 0,60 - 0,75 m | 57.5 | Gruppe VA (Ventilanbohrarmaturen PLASS360) | 1 | 1 | 1.16
VA | 4164075100 | Teleskop-Einbaugarnitur für VA PLASS 360 | verzinkt, Rohrdeckung 0,75 - 1,00 m | 61.3 | Gruppe VA (Ventilanbohrarmaturen PLASS360) | 1 | 1 | 1.66
VA | 4164100 | Verlängerung zur Teleskop-Einbaugarnitur | PLASS 360, verzinkt, 1,00 m, kürzbar | 48.55 | Gruppe VA (Ventilanbohrarmaturen PLASS360) | 1 | 1 | 2.18
VA | 4164100150 | Teleskop-Einbaugarnitur für VA PLASS 360 | verzinkt, Rohrdeckung 1,00 - 1,50 m | 65.05 | Gruppe VA (Ventilanbohrarmaturen PLASS360) | 1 | 1 | 2.5
VA | 4164120180 | Teleskop-Einbaugarnitur für VA PLASS 360 | verzinkt, Rohrdeckung 1,20 - 1,80 m | 68.9 | Gruppe VA (Ventilanbohrarmaturen PLASS360) | 1 | 1 | 3.04
VA | 4169992 | Adapter für EWE-Anbohrgerät |  | 162.5 | Gruppe VA (Ventilanbohrarmaturen PLASS360) | 1 | 1 | 0.3
VA | 4169998 | Externe Hilfsabsperrung für | Ventilanbohrarmatur Typ PLASS 360 | 100.6 | Gruppe VA (Ventilanbohrarmaturen PLASS360) | 1 | 1 | 0.12
VA | 4169999 | Aufschraubstück für Anbohrzwerg | Größe 32 mit Gew.: G 1 1/2" - LH | 162.5 | Gruppe VA (Ventilanbohrarmaturen PLASS360) | 1 | 1 | 0.7
VA | 4170011 | Ringschlüssel für PLASS 360 / Gehäuse | Oberteil, SW40 | 168 | Gruppe VA (Ventilanbohrarmaturen PLASS360) | 1 | 1 | 0.66
WK | 2906003 | PLASSON monomatic Elektroschweißgerät |  | 1282 | Gruppe G (Schweißgeräte) | 1 | 1 | 18
WK | 2906015 | PLASSON polymatic S plus Elektroschweiß- | gerät, 3600 VA | 2523 | Gruppe G (Schweißgeräte) | 1 | 1 | 18
WK | 2906016 | PLASSON polycontrol plus Elektroschweiß- | gerät, 3600 VA | 3400 | Gruppe G (Schweißgeräte) | 1 | 1 | 15.5
WK | 2906040 | PLASSON Schweißgerät SmartFuse 160 |  | 936 | Gruppe G (Schweißgeräte) | 1 | 1 | 11
WK | 291000063 | Umfangschälgerät PFS für d 63mm |  | 444.25 | Gruppe H (Werkzeuge und Zubehör) | 1 | 1 | 1.7
WK | 291000075 | Umfangschälgerät PFS für d 75mm |  | 444.25 | Gruppe H (Werkzeuge und Zubehör) | 1 | 1 | 1.8
WK | 291000090 | Umfangschälgerät PFS für d 90mm |  | 444.25 | Gruppe H (Werkzeuge und Zubehör) | 1 | 1 | 1.76
WK | 291000110 | Umfangschälgerät PFS für d 110mm |  | 444.25 | Gruppe H (Werkzeuge und Zubehör) | 1 | 1 | 1.78
WK | 291000125 | Umfangschälgerät PFS für d 125mm |  | 444.25 | Gruppe H (Werkzeuge und Zubehör) | 1 | 1 | 1.84
WK | 291000140 | Umfangschälgerät PFS für d 140mm |  | 463.95 | Gruppe H (Werkzeuge und Zubehör) | 1 | 1 | 1.86
WK | 291000160 | Umfangschälgerät PFS für d 160mm |  | 463.95 | Gruppe H (Werkzeuge und Zubehör) | 1 | 1 | 1.88
WK | 291000180 | Umfangschälgerät PFS für d 180mm |  | 463.95 | Gruppe H (Werkzeuge und Zubehör) | 1 | 1 | 1.94
WK | 291000200 | Umfangschälgerät PFS für d 200mm |  | 494.65 | Gruppe H (Werkzeuge und Zubehör) | 1 | 1 | 1.98
WK | 291000225 | Umfangschälgerät PFS für d 225mm |  | 494.65 | Gruppe H (Werkzeuge und Zubehör) | 1 | 1 | 2.02
WK | 29100025 | PLASSON Rohrschälgerät PLAS25 für PE- | Rohrenden u. Rohrstutzen SDR 11, d 25 mm | 148.3 | Gruppe H (Werkzeuge und Zubehör) | 1 | 1 | 0.32
WK | 291000250 | Umfangschälgerät PFS für d 250mm |  | 545.5 | Gruppe H (Werkzeuge und Zubehör) | 1 | 1 | 2.7
WK | 29100025063 | Universal-Rohrschälgerät PFS 63, d 20 | bis d 63 mm | 584.55 | Gruppe H (Werkzeuge und Zubehör) | 1 | 1 | 1.3
WK | 29100025110 | Universal-Rohrschälgerät PFS 125, d 20 | bis d 125 mm, Spandicke ca. 0,15 mm | 665.75 | Gruppe H (Werkzeuge und Zubehör) | 1 | 1 | 1.6
WK | 291000280 | Umfangschälgerät PFS für d 280mm |  | 545.5 | Gruppe H (Werkzeuge und Zubehör) | 1 | 1 | 3
WK | 291000315 | Umfangschälgerät PFS für d 315mm |  | 593.55 | Gruppe H (Werkzeuge und Zubehör) | 1 | 1 | 3
WK | 29100032 | PLASSON Rohrschälgerät PLAS32 für PE- | Rohrenden u. Rohrstutzen SDR 11, d 32 mm | 155.8 | Gruppe H (Werkzeuge und Zubehör) | 1 | 1 | 0.361
WK | 29100040 | PLASSON Rohrschälgerät PLAS40 für PE- | Rohrenden u. Rohrstutzen SDR 11, d 40 mm | 178.15 | Gruppe H (Werkzeuge und Zubehör) | 1 | 1 | 0.415
WK | 29100050 | PLASSON Rohrschälgerät PLAS50 für PE- | Rohrenden u. Rohrstutzen SDR 11, d 50 mm | 178.15 | Gruppe H (Werkzeuge und Zubehör) | 1 | 1 | 0.458
WK | 29100050160 | Universalrohrschälgerät RTC 160 | d 50 bis d 160 mm, Spandicke ca. 0,20 mm | 1321.75 | Gruppe H (Werkzeuge und Zubehör) | 1 | 1 | 4.6
WK | 29100063 | PLASSON Rohrschälgerät PLAS63 für PE- | Rohrenden u. Rohrstutzen SDR 11, d 63 mm | 178.15 | Gruppe H (Werkzeuge und Zubehör) | 1 | 1 | 0.536
WK | 29100090225 | Universal-Rohrschälgerät PFS 225, d 63 | bis d 225 mm, Spandicke ca. 0,20 mm | 1019.7 | Gruppe H (Werkzeuge und Zubehör) | 1 | 1 | 3.7
WK | 29100090315 | Universalrohrschälgerät RTC 315, d 75 | (SDR 11) bis d 315 mm, Spandicke ca. | 1426.95 | Gruppe H (Werkzeuge und Zubehör) | 1 | 1 | 10
WK | 291001000 | Elektrisches Sattelschälgerät (230 V) |  | 1937 | Gruppe H (Werkzeuge und Zubehör) | 1 | 1 | 9.5
WK | 291001010 | Elektrisches Sattelschälgerät | Ausführung AKKU (Ladegerät: 230 V) | 2849.85 | Gruppe H (Werkzeuge und Zubehör) | 1 | 1 | 10.5
WK | 29100110400 | Universal-Rohrschälgerät PFS 400, d 110 | bis d 400 mm, Spandicke ca. 0,30 mm | 1316.1 | Gruppe H (Werkzeuge und Zubehör) | 1 | 1 | 5
WK | 291002000 | Magnet-Anreißband für PE-Rohre | bis d = 800mm | 103.6 | Gruppe H (Werkzeuge und Zubehör) | 1 | 1 | 1.92
WK | 29100250450 | Universal-Rohrschälgerät PFS 450, d 250 | bis d 450 mm, Spandicke ca. 0,30 mm | 1608.65 | Gruppe H (Werkzeuge und Zubehör) | 1 | 1 | 8.3
WK | 29100355710 | Universalrohrschälgerät RTC 710, d 355 | bis d 710 mm, Spandicke ca. 0,30 mm | 3672.55 | Gruppe H (Werkzeuge und Zubehör) | 1 | 1 | 39
WK | 29101000112 | Ersatzmesser f. Universal-Rohrschälgerät | PFS 125 / PFS 225 und Umfangschälgeräte | 53.6 | Gruppe H (Werkzeuge und Zubehör) | 1 | 1 | 0.008
WK | 29101000400 | Ersatzmesser für Rohrschälgerät | RTC 160 / RTC 315 | 46.2 | Gruppe H (Werkzeuge und Zubehör) | 1 | 1 | 0.005
WK | 29101000401 | Ersatzmesser für Rohrschälgerät | RTC 710 | 46.2 | Gruppe H (Werkzeuge und Zubehör) | 1 | 1 | 0.005
WK | 291011000 | Adapter für Bohrmaschinenanschluss | an Rohrschälgeräte der PLAS-Linie | 28.9 | Gruppe H (Werkzeuge und Zubehör) | 1 | 1 | 0.037
WK | 291011001 | Ersatzschneidkopf mit vier Schälmessern, | für Schälgeräte der PLAS-Linie | 52.95 | Gruppe H (Werkzeuge und Zubehör) | 1 | 1 | 0.1
WK | 29101160726 | Messingbuchse für RTC 160 (Ersatzteil) |  | 44.1 | Gruppe H (Werkzeuge und Zubehör) | 1 | 1 | 0.032
WK | 29101250450 | Ersatzmesser f. Universal-Rohrschälgerät | PFS 450 und Umfangschälgeräte | 67.7 | Gruppe H (Werkzeuge und Zubehör) | 1 | 1 | 0.01
WK | 29101315726 | Messingbuchse für RTC 315 (Ersatzteil) |  | 46.35 | Gruppe H (Werkzeuge und Zubehör) | 1 | 1 | 0.075
WK | 29101450560 | Verlängerungskette auf d = 560 mm für | Universal-Rohrschälgerät 29100110400 | 307.75 | Gruppe H (Werkzeuge und Zubehör) | 1 | 1 | 0.6
WK | 29101500800 | Verlängerungskette auf d = 800 mm für | Universal-Rohrschälgerät PFS 450 | 584.55 | Gruppe H (Werkzeuge und Zubehör) | 1 | 1 | 1.5
WK | 29101710726 | Messingbuchse für RTC 710 (Ersatzteil) |  | 64.5 | Gruppe H (Werkzeuge und Zubehör) | 1 | 1 | 0.5
WK | 29110044 | Hand-Rohrschälgerät mit vier Klingen, | Breite 44 mm, für PE 80 Rohre | 17.35 | Gruppe H (Werkzeuge und Zubehör) | 1 | 1 | 0.093
WK | 29110064 | Hand-Rohrschälgerät mit vier Klingen, | Breite 62 mm, für PE 80 Rohre | 26.2 | Gruppe H (Werkzeuge und Zubehör) | 1 | 1 | 0.142
WK | 29111044 | Ersatzklingenblock für Hand-Rohrschäl- | gerät (Breite 44 mm), je zwei Messer | 13.5 | Gruppe H (Werkzeuge und Zubehör) | 1 | 10 | 0.033
WK | 29111064 | Ersatzklingenblock für Hand-Rohrschäl- | gerät (Breite 62 mm), je zwei Messer | 17.85 | Gruppe H (Werkzeuge und Zubehör) | 1 | 10 | 0.068
WK | 29300032063 | PLASSON Rohrschälgerät PES 63, | d 32 bis d 63mm (SDR 11) | 572.45 | Gruppe H (Werkzeuge und Zubehör) | 1 | 1 | 1.66
WK | 29300040400 | Rohrhalter (3-Bein) für d 40 - d 400 mm |  | 1087.75 | Gruppe H (Werkzeuge und Zubehör) | 1 | 1 | 19.7
WK | 29300063180 | PLASSON Rohrschälgerät PFS 200, | d 63 bis d 200mm, Spandicke ca. 0,20mm | 595.65 | Gruppe H (Werkzeuge und Zubehör) | 1 | 1 | 4.3
WK | 29300090315 | PLASSON Rohrschälgerät PFS 315, | d 90 bis d 315mm, Spandicke ca. 0,20mm | 940.75 | Gruppe H (Werkzeuge und Zubehör) | 1 | 1 | 6.6
WK | 29300100025 | Kunststoffadapter 25 mm, SDR 11 | zu Rohrschälgerät PES 63 (29300032063) | 39.15 | Gruppe H (Werkzeuge und Zubehör) | 1 | 1 | 0.011
WK | 29300180400 | PLASSON Rohrschälgerät PFS 400, | d 180 bis d 400mm, Spandicke ca. 0,30mm | 1039.85 | Gruppe H (Werkzeuge und Zubehör) | 1 | 1 | 9.4
WK | 29300800 | PLASSON Steilwandzelt inkl. PVC-Trans- | portsack, B1 gem. DIN 4102, ca. 53 kg | 997.65 | Gruppe H (Werkzeuge und Zubehör) | 1 | 1 | 53
WK | 29300810 | PLASSON Spitzgiebelzelt inkl. PVC-Trans- | portsack, B1 gem. DIN 4102, ca. 43 kg | 1015.65 | Gruppe H (Werkzeuge und Zubehör) | 1 | 1 | 43
WK | 29300811 | PLASSON Pop-Up-Spitzgiebelzelt m. roten | Warnstreifen u. Fiberglasgestänge | 985.9 | Gruppe H (Werkzeuge und Zubehör) | 1 | 1 | 9
WK | 29300820 | PLASSON Arbeitsschirm, Durchm. 2,50 m, | Baumwollgewebe (ca. 350 g/qm), ca. 7 kg | 340.25 | Gruppe H (Werkzeuge und Zubehör) | 1 | 1 | 7
WK | 29301100005 | Ersatzmesser für PLASSON Rohrschälgeräte | PFS 200, PFS 315 und PFS 400 | 66.75 | Gruppe H (Werkzeuge und Zubehör) | 1 | 1 | 0.004
WK | 29301200001 | Ersatzmesser zu Rohrschälgerät PES 63 | (Artikel 29300032063) | 75.2 | Gruppe H (Werkzeuge und Zubehör) | 1 | 1 | 0.002
WK | 2930S032063 | PLASSON Rohrschälgerät PES 63, | d 32 bis d 63mm (SDR 11) inkl. | 682.15 | Gruppe H (Werkzeuge und Zubehör) | 1 | 1 | 2.4
WK | 293100110225 | Universal-Rotationsschneider d 63 - 225 | bis SDR 11 | 1090.95 | Gruppe H (Werkzeuge und Zubehör) | 1 | 1 | 2.5
WK | 29310020075 | Universal-Rohrschneider für PE- | Rohre bis SDR 11, d 20 - 75 mm | 113.65 | Gruppe H (Werkzeuge und Zubehör) | 1 | 1 | 0.799
WK | 29310050140 | Universal-Rohrschneider für PE- | Rohre bis SDR 11, d 50 - 140 mm | 174.85 | Gruppe H (Werkzeuge und Zubehör) | 1 | 1 | 1.5
WK | 29310090160 | Universal-Rohrschneider für PE- | Rohre bis SDR 11, d 90 - 160 mm | 233.8 | Gruppe H (Werkzeuge und Zubehör) | 1 | 1 | 1.65
WK | 29311000160 | Ersatzschneiderad für Universal-Rohr- | schneider 29310090160 | 46.35 | Gruppe H (Werkzeuge und Zubehör) | 1 | 1 | 0.031
WK | 293110110225 | Ersatzmesser (Wendemesser) f. Universal- | Rohrschneider 293100110225 | 132.55 | Gruppe H (Werkzeuge und Zubehör) | 1 | 1 | 0.043
WK | 29311020075 | Ersatzschneiderad für Universal-Rohr- | schneider 2931002075 | 30.5 | Gruppe H (Werkzeuge und Zubehör) | 1 | 1 | 0.022
WK | 29320020063 | Rohrhalteklemme für Muffen d 20 - d 63 |  | 362.6 | Gruppe H (Werkzeuge und Zubehör) | 1 | 1 | 1.4
WK | 29320063180 | Universal-Rohrhalteklemme für d 63 - 180 | mm, in 45°, 90° und 180° Position | 1964.3 | Gruppe H (Werkzeuge und Zubehör) | 1 | 1 | 15.1
WK | 2932025040 | Spezial-Halteeinrichtung Geo-Klemme für | Rohre d 25 - 40 mm | 689.2 | Gruppe H (Werkzeuge und Zubehör) | 1 | 1 | 3.5
WK | 29320250800 | Rohrhalterung für Rohre d 250 bis | d 800 mm mit zwei Halteklemmen | 1747.75 | Gruppe H (Werkzeuge und Zubehör) | 1 | 1 | 31.82
WK | 29340020063 | Universal-Mini-Rohrhalteklemme für d 20- | 63 in 45°, 90° und 180° Position | 839.95 | Gruppe H (Werkzeuge und Zubehör) | 1 | 1 | 3.4
WK | 29340063250 | Rohrhalterung für Rohre d 63 - d 250 mm | in 11°, 22,5°, 30°, 45°, 60°, 75°, 90° | 918.5 | Gruppe H (Werkzeuge und Zubehör) | 1 | 1 | 19.74
WK | 29340110400 | Rohrhalterung für Rohre d 110 - d 560 mm | in 11°, 22,5°, 30°, 45°, 60°, 75°, 90° | 1235.75 | Gruppe H (Werkzeuge und Zubehör) | 1 | 1 | 31.82
WK | 29400063180 | Abquetscheinrichtung für PE-Rohre SDR 17 | und SDR 11, Einsatzbereich d 63 - 180 mm | 1597.5 | Gruppe H (Werkzeuge und Zubehör) | 1 | 1 | 35.2
WK | 2940G016063 | Abquetscheinrichtung für PE-Rohre SDR 11 | Einsatzbereich d20 - 63mm, m. Gleitgriff | 425.55 | Gruppe H (Werkzeuge und Zubehör) | 1 | 1 | 2.66
WK | 29500032040 | Rundungsschelle (Spannzange) für | PE-Rohre, d 32 mm und d 40 mm | 167.05 | Gruppe H (Werkzeuge und Zubehör) | 1 | 1 | 1.06
WK | 29500050063 | Rundungsschelle (Spannzange) für | PE-Rohre, d 50 mm und d 63 mm | 189.3 | Gruppe H (Werkzeuge und Zubehör) | 1 | 1 | 1.26
WK | 29500063180 | Rundungsklemme für PE-Rohre, | d 63 mm bis d 180 mm (max. SDR 11) | 478.1 | Gruppe H (Werkzeuge und Zubehör) | 1 | 1 | 4.15
WK | 29500075 | Rundungsring für PE-Rohre, d 75 mm |  | 152.05 | Gruppe H (Werkzeuge und Zubehör) | 1 | 1 | 1.9
WK | 29500090 | Rundungsring für PE-Rohre, d 90 mm |  | 152.05 | Gruppe H (Werkzeuge und Zubehör) | 1 | 1 | 2
WK | 29500110 | Rundungsring für PE-Rohre, d 110 mm |  | 185.95 | Gruppe H (Werkzeuge und Zubehör) | 1 | 1 | 3
WK | 29500110250 | Rundungsklemme für PE-Rohre, | d 110 mm bis d 250 mm (max. SDR 11) | 527.5 | Gruppe H (Werkzeuge und Zubehör) | 1 | 1 | 4.25
WK | 29500125 | Rundungsring für PE-Rohre, d 125 mm |  | 185.95 | Gruppe H (Werkzeuge und Zubehör) | 1 | 1 | 3.3
WK | 29500160 | Rundungsring für PE-Rohre, d 160 mm |  | 361.85 | Gruppe H (Werkzeuge und Zubehör) | 1 | 1 | 3.9
WK | 29500180 | Rundungsring für PE-Rohre, d 180 mm |  | 361.85 | Gruppe H (Werkzeuge und Zubehör) | 1 | 1 | 4.36
WK | 29500180315 | Rundungsklemme für PE-Rohre, | d 180 mm bis d 315 mm (max. SDR 11) | 974.55 | Gruppe H (Werkzeuge und Zubehör) | 1 | 1 | 9.45
WK | 29500200 | Rundungsring für PE-Rohre, d 200 mm |  | 403.05 | Gruppe H (Werkzeuge und Zubehör) | 1 | 1 | 4.7
WK | 29500225 | Rundungsring für PE-Rohre, d 225 mm |  | 403.05 | Gruppe H (Werkzeuge und Zubehör) | 1 | 1 | 5.3
WK | 29500250 | Rundungsring für PE-Rohre, d 250 mm |  | 464.25 | Gruppe H (Werkzeuge und Zubehör) | 1 | 1 | 9.6
WK | 29500250400 | Rundungsklemme für PE-Rohre, | d 250 mm bis d 400 mm (max. SDR 11) | 1217.85 | Gruppe H (Werkzeuge und Zubehör) | 1 | 1 | 17.3
WK | 29600001 | Tangit KS Flüssigreiniger, 1 Liter, | Spezialreiniger nach DVS 2207 T1 (09-05) | 19.25 | Gruppe H (Werkzeuge und Zubehör) | 8 | 8 | 0.886
WK | 29600002 | Tangit KS Reinigungstücher, 100 Tücher, | Spezialreiniger nach DVS 2207 T1 (09-05) | 15.1 | Gruppe H (Werkzeuge und Zubehör) | 8 | 8 | 0.327
WK | 29600003 | PLASSON Markierungsstift für PE-Rohre u. | Fittings, silber-metallic | 5.15 | Gruppe H (Werkzeuge und Zubehör) | 10 | 10 | 0.017
WK | 29600063 | Rückrundungsschelle für PE-Rohre | d 63 mm | 437.5 | Gruppe H (Werkzeuge und Zubehör) | 1 | 1 | 4.3
WK | 29600075 | Rückrundungsschelle für PE-Rohre | d 75 mm | 467.6 | Gruppe H (Werkzeuge und Zubehör) | 1 | 1 | 4.5
WK | 29600090 | Rückrundungsschelle für PE-Rohre | d 90 mm | 467.6 | Gruppe H (Werkzeuge und Zubehör) | 1 | 1 | 5.8
WK | 29600110 | Rückrundungsschelle für PE-Rohre | d 110 mm | 512.75 | Gruppe H (Werkzeuge und Zubehör) | 1 | 1 | 6.8
WK | 29600125 | Rückrundungsschelle für PE-Rohre | d 125 mm | 517.65 | Gruppe H (Werkzeuge und Zubehör) | 1 | 1 | 7.4
WK | 29600160 | Rückrundungsschelle für PE-Rohre | d 160 mm | 696.35 | Gruppe H (Werkzeuge und Zubehör) | 1 | 1 | 8.9
WK | 29600180 | Rückrundungsschelle für PE-Rohre | d 180 mm | 821.65 | Gruppe H (Werkzeuge und Zubehör) | 1 | 1 | 10.2
WK | 29600200 | Rückrundungsschelle für PE-Rohre | d 200 mm | 1151.1 | Gruppe H (Werkzeuge und Zubehör) | 1 | 1 | 11
WK | 29600225 | Rückrundungsschelle für PE-Rohre | d 225 mm | 1151.1 | Gruppe H (Werkzeuge und Zubehör) | 1 | 1 | 13
WK | 29600450560 | Rundungswerkzeug für PE-Rohre, | d 450 - 560 mm, mechanisch | 1335.9 | Gruppe H (Werkzeuge und Zubehör) | 1 | 1 | 21
WK | 29600630710 | Rundungswerkzeug für PE-Rohre, | d 630 - 710 mm, mechanisch | 1519.6 | Gruppe H (Werkzeuge und Zubehör) | 1 | 1 | 26
WZS | 4133100 | Zweifach-Wasserzähler-Schacht | Qn 2,5 (EWG) Q3 4,0 (MID), FR-KFR, | 4376.45 | Gruppe WZ (Zählerschächte und Entnahmesäulen) | 1 | 1 | 102
WZS | 4133150 | Wasserzähler-Schacht Qn 10 (EWG) / | Q3 16,0 (MID), FR-KFR, PN 10, mit | 4955.75 | Gruppe WZ (Zählerschächte und Entnahmesäulen) | 1 | 1 | 100
WZS | 4133300 | Wasserzähler-Schacht Qn 2,5 (EWG) / | Q3 4,0 (MID), KH-KFR, DN 25, PN 10 | 1487.45 | Gruppe WZ (Zählerschächte und Entnahmesäulen) | 1 | 1 | 48
WZS | 4133301 | Wasserzähler-Schacht Qn 2,5 (EWG) / | Q3 4,0 (MID), KH-MKR, DN 25, PN 10 | 1487.45 | Gruppe WZ (Zählerschächte und Entnahmesäulen) | 1 | 1 | 48
WZS | 4133302 | Wasserzähler-Schacht Qn 2,5 (EWG) / | Q3 4,0 (MID), KH-MKR-KH, DN 25, PN 10 | 1503.25 | Gruppe WZ (Zählerschächte und Entnahmesäulen) | 1 | 1 | 48
WZS | 4133303 | Wasserzähler-Schacht Qn 2,5 (EWG) / | Q3 4,0 (MID), KH-KH, DN 25, PN 10 | 1477.45 | Gruppe WZ (Zählerschächte und Entnahmesäulen) | 1 | 1 | 48
WZS | 4133304 | Wasserzähler-Schacht Qn 2,5 (EWG) / | Q3 4,0 (MID), FR-KFR, DN 25, PN 10 | 1487.45 | Gruppe WZ (Zählerschächte und Entnahmesäulen) | 1 | 1 | 48
WZS | 4133305 | Wasserzähler-Schacht Qn 2,5 (EWG) / | Q3 4,0 (MID), FR-FR, DN 25, PN 10 | 1487.45 | Gruppe WZ (Zählerschächte und Entnahmesäulen) | 1 | 1 | 48
WZS | 4133307 | Wasserzähler-Schacht Qn 2,5 (EWG) / | Q3 4,0 (MID), FR-MKR-FR, DN 25, PN 10 | 1503.25 | Gruppe WZ (Zählerschächte und Entnahmesäulen) | 1 | 1 | 48
WZS | 4133310 | Wasserzähler-Schacht Qn 6,0 (EWG) / | Q3 10 (MID), KH-KFR, DN 25, PN 10 | 1753.6 | Gruppe WZ (Zählerschächte und Entnahmesäulen) | 1 | 1 | 48
WZS | 4133311 | Wasserzähler-Schacht Qn 6,0 (EWG) / | Q3 10 (MID), KH-MKR, DN 25, PN 10 | 1753.6 | Gruppe WZ (Zählerschächte und Entnahmesäulen) | 1 | 1 | 48
WZS | 4133312 | Wasserzähler-Schacht Qn 6,0 (EWG) / | Q3 10 (MID), KH-MKR-KH, DN 25, PN 10 | 1786.4 | Gruppe WZ (Zählerschächte und Entnahmesäulen) | 1 | 1 | 48
WZS | 4133313 | Wasserzähler-Schacht Qn 6,0 (EWG) / | Q3 10 (MID), KH-KH, DN 25, PN 10 | 1732 | Gruppe WZ (Zählerschächte und Entnahmesäulen) | 1 | 1 | 48
WZS | 4133314 | Wasserzähler-Schacht Qn 6,0 (EWG) / | Q3 10 (MID), FR-KFR, DN 25, PN 10 | 1755 | Gruppe WZ (Zählerschächte und Entnahmesäulen) | 1 | 1 | 48
WZS | 4133315 | Wasserzähler-Schacht Qn 6,0 (EWG) / | Q3 10 (MID), FR-FR, DN 25, PN 10 | 1755 | Gruppe WZ (Zählerschächte und Entnahmesäulen) | 1 | 1 | 48
WZS | 4133317 | Wasserzähler-Schacht Qn 6,0 (EWG) / | Q3 10 (MID), FR-MKR-FR, DN 25, PN 10 | 1786.4 | Gruppe WZ (Zählerschächte und Entnahmesäulen) | 1 | 1 | 48
WZS | 4133319 | Systemtrenner zur Wassersäule / Garten- | standrohr, BA DN 20, 1", Absperrm. | 855.55 | Gruppe WZ (Zählerschächte und Entnahmesäulen) | 1 | 1 | 1.45
WZS | 4133320 | Griffstange (Standard, Einzelpreis) |  | 11.8 | Gruppe WZ (Zählerschächte und Entnahmesäulen) | 1 | 1 | 0.25
WZS | 4133322 | Kunststoff-Innendeckel zu WZ-Schacht, | druckwasserd., Kondensatab., Mehrpreis | 353.6 | Gruppe WZ (Zählerschächte und Entnahmesäulen) | 1 | 1 | 4
WZS | 4133323 | Griffstange Edelstahl (Einzelpreis) |  | 43.15 | Gruppe WZ (Zählerschächte und Entnahmesäulen) | 1 | 1 | 0.6
WZS | 4133325 | Griffstange Edelstahl (Aufpreis zu | Standard) | 31.8 | Gruppe WZ (Zählerschächte und Entnahmesäulen) | 1 | 1 | 0.6
WZS | 4133327 | Kunststoff-Innendeckel zu WZ-Schacht, | schwallwasserdicht, Einzelpreis | 25.7 | Gruppe WZ (Zählerschächte und Entnahmesäulen) | 1 | 1 | 0.5
WZS | 4133329 | Kunststoff-Innendeckel zu WZ-Schacht, | druckwasserd., Kondensatab., Einzelpreis | 378.9 | Gruppe WZ (Zählerschächte und Entnahmesäulen) | 1 | 1 | 5.4
WZS | 4133330 | Wasserzähler-Schacht Qn 2,5 (EWG) / | Q3 4,0 (MID), KH-KFR, DN 25, PN 10 | 1487.45 | Gruppe WZ (Zählerschächte und Entnahmesäulen) | 1 | 1 | 48
WZS | 4133331 | Wasserzähler-Schacht Qn 2,5 (EWG) / | Q3 4,0 (MID), KH-MKR, DN 25, PN 10 | 1487.45 | Gruppe WZ (Zählerschächte und Entnahmesäulen) | 1 | 1 | 48
WZS | 4133332 | Wasserzähler-Schacht Qn 2,5 (EWG) / | Q3 4,0 (MID), KH-MKR-KH, DN 25, PN 10 | 1503.25 | Gruppe WZ (Zählerschächte und Entnahmesäulen) | 1 | 1 | 48
WZS | 4133333 | Wasserzähler-Schacht Qn 2,5 (EWG) / | Q3 4,0 (MID), KH-KH, DN 25, PN 10 | 1477.45 | Gruppe WZ (Zählerschächte und Entnahmesäulen) | 1 | 1 | 48
WZS | 4133334 | Wasserzähler-Schacht Qn 2,5 (EWG) / | Q3 4,0 (MID), FR-KFR, DN 25, PN 10 | 1487.45 | Gruppe WZ (Zählerschächte und Entnahmesäulen) | 1 | 1 | 48
WZS | 4133335 | Wasserzähler-Schacht Qn 2,5 (EWG) / | Q3 4,0 (MID), FR-FR, DN 25, PN 10 | 1487.45 | Gruppe WZ (Zählerschächte und Entnahmesäulen) | 1 | 1 | 48
WZS | 4133337 | Wasserzähler-Schacht Qn 2,5 (EWG) / | Q3 4,0 (MID), FR-MKR-FR, DN 25, PN 10 | 1503.25 | Gruppe WZ (Zählerschächte und Entnahmesäulen) | 1 | 1 | 48
WZS | 4133340 | Wasserzähler-Schacht Qn 6,0 (EWG) / | Q3 10 (MID), KH-KFR, DN 25, PN 10 | 1753.6 | Gruppe WZ (Zählerschächte und Entnahmesäulen) | 1 | 1 | 48
WZS | 4133341 | Wasserzähler-Schacht Qn 6,0 (EWG) / | Q3 10 (MID), KH-MKR, DN 25, PN 10 | 1753.6 | Gruppe WZ (Zählerschächte und Entnahmesäulen) | 1 | 1 | 48
WZS | 4133342 | Wasserzähler-Schacht Qn 6,0 (EWG) / | Q3 10 (MID), KH-MKR-KH, DN 25, PN 10 | 1786.4 | Gruppe WZ (Zählerschächte und Entnahmesäulen) | 1 | 1 | 48
WZS | 4133343 | Wasserzähler-Schacht Qn 6,0 (EWG) / | Q3 10 (MID), KH-KH, DN 25, PN 10 | 1732 | Gruppe WZ (Zählerschächte und Entnahmesäulen) | 1 | 1 | 48
WZS | 4133344 | Wasserzähler-Schacht Qn 6,0 (EWG) / | Q3 10 (MID), FR-KFR, DN 25, PN 10 | 1755 | Gruppe WZ (Zählerschächte und Entnahmesäulen) | 1 | 1 | 48
WZS | 4133345 | Wasserzähler-Schacht Qn 6,0 (EWG) / | Q3 10 (MID), FR-FR, DN 25, PN 10 | 1755 | Gruppe WZ (Zählerschächte und Entnahmesäulen) | 1 | 1 | 48
WZS | 4133347 | Wasserzähler-Schacht Qn 6,0 (EWG) / | Q3 10 (MID), FR-MKR-FR, DN 25, PN 10 | 1786.4 | Gruppe WZ (Zählerschächte und Entnahmesäulen) | 1 | 1 | 48
WZS | 4133389 | Säule zur Wasserentnahme (ohne Zähler) | PN 10, DN 20, Höhe ca. 2,50 m | 2245.9 | Gruppe WZ (Zählerschächte und Entnahmesäulen) | 1 | 1 | 20
WZS | 4133390 | Säule zur Wasserentnahme (mit Zähler | Q3 2,5 (MID), PN10, DN20, Höhe ca. 2,50m | 2689.1 | Gruppe WZ (Zählerschächte und Entnahmesäulen) | 1 | 1 | 20
WZS | 4133500 | Wasserzähler-Schacht Qn 2,5 (EWG) / | Q3 4,0 (MID), KH-KFR, DN 25, PN 10 | 1722.2 | Gruppe WZ (Zählerschächte und Entnahmesäulen) | 1 | 1 | 93
WZS | 4133501 | Wasserzähler-Schacht Qn 2,5 (EWG) / | Q3 4,0 (MID), KH-MKR, DN 25, PN 10 | 1722.2 | Gruppe WZ (Zählerschächte und Entnahmesäulen) | 1 | 1 | 93
WZS | 4133502 | Wasserzähler-Schacht Qn 2,5 (EWG) / | Q3 4,0 (MID), KH-MKR-KH, DN 25, PN 10 | 1738.05 | Gruppe WZ (Zählerschächte und Entnahmesäulen) | 1 | 1 | 93
WZS | 4133503 | Wasserzähler-Schacht Qn 2,5 (EWG) / | Q3 4,0 (MID), KH-KH, DN 25, PN 10 | 1712.25 | Gruppe WZ (Zählerschächte und Entnahmesäulen) | 1 | 1 | 93
WZS | 4133504 | Wasserzähler-Schacht Qn 2,5 (EWG) / | Q3 4,0 (MID), FR-KFR, DN 25, PN 10 | 1722.2 | Gruppe WZ (Zählerschächte und Entnahmesäulen) | 1 | 1 | 93
WZS | 4133505 | Wasserzähler-Schacht Qn 2,5 (EWG) / | Q3 4,0 (MID), FR-FR, DN 25, PN 10 | 1722.2 | Gruppe WZ (Zählerschächte und Entnahmesäulen) | 1 | 1 | 93
WZS | 4133507 | Wasserzähler-Schacht Qn 2,5 (EWG) / | Q3 4,0 (MID), FR-MKR-FR, DN 25, PN 10 | 1738.05 | Gruppe WZ (Zählerschächte und Entnahmesäulen) | 1 | 1 | 93
WZS | 4133510 | Wasserzähler-Schacht Qn 6,0 (EWG) / | Q3 10 (MID), KH-KFR, DN 25, PN 10 | 1988.35 | Gruppe WZ (Zählerschächte und Entnahmesäulen) | 1 | 1 | 93
WZS | 4133511 | Wasserzähler-Schacht Qn 6,0 (EWG) / | Q3 10 (MID), KH-MKR, DN 25, PN 10 | 1988.35 | Gruppe WZ (Zählerschächte und Entnahmesäulen) | 1 | 1 | 93
WZS | 4133512 | Wasserzähler-Schacht Qn 6,0 (EWG) / | Q3 10 (MID), KH-MKR-KH, DN 25, PN 10 | 2021.15 | Gruppe WZ (Zählerschächte und Entnahmesäulen) | 1 | 1 | 93
WZS | 4133513 | Wasserzähler-Schacht Qn 6,0 (EWG) / | Q3 10 (MID), KH-KH, DN 25, PN 10 | 1966.8 | Gruppe WZ (Zählerschächte und Entnahmesäulen) | 1 | 1 | 93
WZS | 4133514 | Wasserzähler-Schacht Qn 6,0 (EWG) / | Q3 10 (MID), FR-KFR, DN 25, PN 10 | 1989.75 | Gruppe WZ (Zählerschächte und Entnahmesäulen) | 1 | 1 | 93
WZS | 4133515 | Wasserzähler-Schacht Qn 6,0 (EWG) / | Q3 10 (MID), FR-FR, DN 25, PN 10 | 1989.75 | Gruppe WZ (Zählerschächte und Entnahmesäulen) | 1 | 1 | 93
WZS | 4133517 | Wasserzähler-Schacht Qn 6,0 (EWG) / | Q3 10 (MID), FR-MKR-FR, DN 25, PN 10 | 2021.15 | Gruppe WZ (Zählerschächte und Entnahmesäulen) | 1 | 1 | 93
WZS | 4133530 | Wasserzähler-Schacht Qn 2,5 (EWG) / | Q3 4,0 (MID), KH-KFR, DN 25, PN 10 | 1722.2 | Gruppe WZ (Zählerschächte und Entnahmesäulen) | 1 | 1 | 93
WZS | 4133531 | Wasserzähler-Schacht Qn 2,5 (EWG) / | Q3 4,0 (MID), KH-MKR, DN 25, PN 10 | 1722.2 | Gruppe WZ (Zählerschächte und Entnahmesäulen) | 1 | 1 | 93
WZS | 4133532 | Wasserzähler-Schacht Qn 2,5 (EWG) / | Q3 4,0 (MID), KH-MKR-KH, DN 25, PN 10 | 1738.05 | Gruppe WZ (Zählerschächte und Entnahmesäulen) | 1 | 1 | 93
WZS | 4133533 | Wasserzähler-Schacht Qn 2,5 (EWG) / | Q3 4,0 (MID), KH-KH, DN 25, PN 10 | 1712.25 | Gruppe WZ (Zählerschächte und Entnahmesäulen) | 1 | 1 | 93
WZS | 4133534 | Wasserzähler-Schacht Qn 2,5 (EWG) / | Q3 4,0 (MID), FR-KFR, DN 25, PN 10 | 1722.2 | Gruppe WZ (Zählerschächte und Entnahmesäulen) | 1 | 1 | 93
WZS | 4133535 | Wasserzähler-Schacht Qn 2,5 (EWG) / | Q3 4,0 (MID), FR-FR, DN 25, PN 10 | 1722.2 | Gruppe WZ (Zählerschächte und Entnahmesäulen) | 1 | 1 | 93
WZS | 4133537 | Wasserzähler-Schacht Qn 2,5 (EWG) / | Q3 4,0 (MID), FR-MKR-FR, DN 25, PN 10 | 1738.05 | Gruppe WZ (Zählerschächte und Entnahmesäulen) | 1 | 1 | 93
WZS | 4133540 | Wasserzähler-Schacht Qn 6,0 (EWG) / | Q3 10 (MID), KH-KFR, DN 25, PN 10 | 1988.35 | Gruppe WZ (Zählerschächte und Entnahmesäulen) | 1 | 1 | 93
WZS | 4133541 | Wasserzähler-Schacht Qn 6,0 (EWG) / | Q3 10 (MID), KH-MKR, DN 25, PN 10 | 1988.35 | Gruppe WZ (Zählerschächte und Entnahmesäulen) | 1 | 1 | 93
WZS | 4133542 | Wasserzähler-Schacht Qn 6,0 (EWG) / | Q3 10 (MID), KH-MKR-KH, DN 25, PN 10 | 2021.15 | Gruppe WZ (Zählerschächte und Entnahmesäulen) | 1 | 1 | 93
WZS | 4133543 | Wasserzähler-Schacht Qn 6,0 (EWG) / | Q3 10 (MID), KH-KH, DN 25, PN 10 | 1966.8 | Gruppe WZ (Zählerschächte und Entnahmesäulen) | 1 | 1 | 93
WZS | 4133544 | Wasserzähler-Schacht Qn 6,0 (EWG) / | Q3 10 (MID), FR-KFR, DN 25, PN 10 | 1989.75 | Gruppe WZ (Zählerschächte und Entnahmesäulen) | 1 | 1 | 93
WZS | 4133545 | Wasserzähler-Schacht Qn 6,0 (EWG) / | Q3 10 (MID), FR-FR, DN 25, PN 10 | 1989.75 | Gruppe WZ (Zählerschächte und Entnahmesäulen) | 1 | 1 | 93
WZS | 4133547 | Wasserzähler-Schacht Qn 6,0 (EWG) / | Q3 10 (MID), FR-MKR-FR, DN 25, PN 10 | 2021.15 | Gruppe WZ (Zählerschächte und Entnahmesäulen) | 1 | 1 | 93
WZS | 4133999 | Schraubenset ohne Deckel für WZS | inkl. Sechskantschlüssel | 23.1 | Gruppe WZ (Zählerschächte und Entnahmesäulen) | 1 | 1 | 0.2
WZS | 4134200 | Gartenstandrohr DN 25 x 1/2" |  | 492.1 | Gruppe WZ (Zählerschächte und Entnahmesäulen) | 1 | 1 | 2.5
WZS | 4134300 | Gartenhydrant (Rohrdeckung 1,0m) |  | 1506.2 | Gruppe WZ (Zählerschächte und Entnahmesäulen) | 1 | 1 | 12
WZS | 4134301 | Gartenhydrant (Rohrdeckung 1,25m) |  | 1533.45 | Gruppe WZ (Zählerschächte und Entnahmesäulen) | 1 | 1 | 13
WZS | 4134302 | Gartenhydrant (Rohrdeckung 1,5m) |  | 1560.8 | Gruppe WZ (Zählerschächte und Entnahmesäulen) | 1 | 1 | 14
WZS | 4138894 | Druckminderer DN 25 für Qn 6 WZ-Schacht |  | 254.85 | Gruppe WZ (Zählerschächte und Entnahmesäulen) | 1 | 1 | 1.8
WZS | 4138895 | Druckminderer DN 20 f. Qn 2,5 WZ-Schacht |  | 213.45 | Gruppe WZ (Zählerschächte und Entnahmesäulen) | 1 | 1 | 1.8
WZS | 4138899 | Entleerung mit Außenableitung zu | WZ-Schacht | 192 | Gruppe WZ (Zählerschächte und Entnahmesäulen) | 1 | 1 | 1
WZS | 4138900 | Leitungspaket für Bauwasseranschluss | (nicht selbstständig entleerend), mit | 394.2 | Gruppe WZ (Zählerschächte und Entnahmesäulen) | 1 | 1 | 0
WZS | 4144400 | Gaszähler-Schacht, vorbereitet für | Einstutzenzähler G4/G6 mit 2" Anschluss | 3303.55 | Gruppe WZ (Zählerschächte und Entnahmesäulen) | 1 | 1 | 50
WZS | 4144450 | Gaszähler-Schacht, vorbereitet für | Einstutzenzähler G4/G6 mit 2" Anschluss | 3530.95 | Gruppe WZ (Zählerschächte und Entnahmesäulen) | 1 | 1 | 94
WZS | 4155018 | Mehrpreis Kunststoff-Überbrückungsrohr | "Blind", für Qn2,5 | 6.75 | Gruppe WZ (Zählerschächte und Entnahmesäulen) | 1 | 1 | 0.01
WZS | 4155019 | Mehrpreis Kunststoff-Überbrückungsrohr | "Blind", für Qn6 | 14.3 | Gruppe WZ (Zählerschächte und Entnahmesäulen) | 1 | 1 | 0.01
WZS | 4156624 | Kappe zu PLASSON WZS-Deckel | als Abdeckung der Inbusschraube | 5.15 | Gruppe WZ (Zählerschächte und Entnahmesäulen) | 1 | 1 | 0.01
WZS | 4159011 | Kunststoffdeckel zu WZ-Schacht, Klasse A | 1,5 t (Einzelpreis) | 168.25 | Gruppe WZ (Zählerschächte und Entnahmesäulen) | 1 | 1 | 5
WZS | 4169011 | Gussdeckel zu WZ-Schacht, Klasse B, | belastbar bis 12,5 t (Einzelpreis) | 402.8 | Gruppe WZ (Zählerschächte und Entnahmesäulen) | 1 | 1 | 45
WZS | 4169090 | Straßenkappe zu Gartenhydrant |  | 215.4 | Gruppe WZ (Zählerschächte und Entnahmesäulen) | 1 | 1 | 29
WZS | 4170002 | Stiftschlüssel SW10, schwarz, kurz, | (Standard) | 6.05 | Gruppe WZ (Zählerschächte und Entnahmesäulen) | 1 | 1 | 0.06
WZS | 4170003 | Dreikantschlüssel für Wassersäule |  | 9.5 | Gruppe WZ (Zählerschächte und Entnahmesäulen) | 1 | 1 | 0.002
WZS | 4170010 | Stiftschlüssel SW10, vernickelt, lang |  | 11.8 | Gruppe WZ (Zählerschächte und Entnahmesäulen) | 1 | 1 | 0.06
WZS | 4170012 | Zähler Q3 4,0 zu Entnahmesäule mit | Zähler 413390 (Aufpreis) | 76.7 | Gruppe WZ (Zählerschächte und Entnahmesäulen) | 1 | 1 | 0.06
WZS | 4170015 | Isolierung zu Entnahmesäule mit oder | ohne Zähler (Aufpreis) | 38.5 | Gruppe WZ (Zählerschächte und Entnahmesäulen) | 1 | 1 | 0.1